## Oradea
NR CRT | NIV | SANS | LOC | DEN | CLS | LUD | AND
1 | 14264 | 0 | CALEA BORSULUI/22L | COLECTOR DE NAMOL DIN INOX PT.DS1 | 1.8.8. | 12 | 2017
2 | 14601 | 0 | PODGORIA/ | ALIM EE-SPAU 1-CL15 | 1.7.3. | 9 | 2020
3 | 14605 | 0 | PODGORIA/ | ALIM ENERGIE ELECTRICA-SPAU 3-CL15 | 1.7.3. | 9 | 2020
4 | 14607 | 0 | PODGORIA/ | ALIM ENERGIE ELECTRICA-SPAU 4-CL15 | 1.7.3. | 9 | 2020
5 | 14609 | 0 | PODGORIA/ | ALIM ENERGIE ELECTRICA-SPAU 5-CL15 | 1.7.3. | 9 | 2020
6 | 14611 | 0 | VALEA FRUMOASA/ | ALIM ENERGIE ELECTRICA-SPAU 1-CL15 | 1.7.3. | 9 | 2020
7 | 14613 | 0 | CORIOLAN HORA/0 | ALIM ENERGIE ELECTRICA-SPAU 1-CL15 | 1.7.3. | 9 | 2020
8 | 14615 | 0 | CORIOLAN HORA/0 | ALIM ENERGIE ELECTRICA-SPAU 2-CL15 | 1.7.3. | 9 | 2020
9 | 14603 | 0 | PODGORIA/ | ALIM ENERGIE ELECTRICA-SPAU 2-CL15 | 1.7.3. | 9 | 2020
10 | 11212 | 6 | DENSUSEANU/ | RETEA CANAL PLUVIAL -PVC-DN1200mm | 1.8.7. | 12 | 2020
11 | 14536 | 2 | PODGORIA/RAMURA 1 | RETEA CANAL MENAJER-PVC-DN315mm | 1.8.7. | 12 | 2020
12 | 14638 | 0 | GEORGE BOTA/ | RETEA APA-PEHD-DN110mm | 1.8.6. | 12 | 2020
13 | 14639 | 1 | GEORGE BOTA/1 | BRANSAMENT APA-PEHD-DN25mm | 1.8.6. | 12 | 2020
14 | 14639 | 2 | GEORGE BOTA/2 | BRANSAMENT APA-PEHD-DN25mm | 1.8.6. | 12 | 2020
15 | 14639 | 3 | GEORGE BOTA/3 | BRANSAMENT APA-PEHD-DN25mm | 1.8.6. | 12 | 2020
16 | 14639 | 4 | GEORGE BOTA/5 | BRANSAMENT APA-PEHD-DN25mm | 1.8.6. | 12 | 2020
17 | 14639 | 5 | GEORGE BOTA/23 | BRANSAMENT APA-PEHD-DN25mm | 1.8.6. | 12 | 2020
18 | 14641 | 1 | DAMBOVITEI/1 | BRANSAMENT APA-PEHD-DN25mm | 1.8.6. | 12 | 2020
19 | 14641 | 2 | DAMBOVITEI/2-DIN THOMAS MANN | BRANSAMENT APA-PEHD-DN25mm | 1.8.6. | 12 | 2020
20 | 14641 | 3 | DAMBOVITEI/2 | BRANSAMENT APA-PEHD-DN25mm | 1.8.6. | 12 | 2020
21 | 14641 | 4 | DAMBOVITEI/2 A | BRANSAMENT APA-PEHD-DN25mm | 1.8.6. | 12 | 2020
22 | 14641 | 5 | DAMBOVITEI/2 B | BRANSAMENT APA-PEHD-DN25mm | 1.8.6. | 12 | 2020
23 | 14641 | 6 | DAMBOVITEI/3 | BRANSAMENT APA-PEHD-DN25mm | 1.8.6. | 12 | 2020
24 | 14641 | 7 | DAMBOVITEI/4 | BRANSAMENT APA-PEHD-DN25mm | 1.8.6. | 12 | 2020
25 | 14641 | 8 | DAMBOVITEI/5 | BRANSAMENT APA-PEHD-DN25mm | 1.8.6. | 12 | 2020
26 | 14641 | 9 | DAMBOVITEI/6 | BRANSAMENT APA-PEHD-DN25mm | 1.8.6. | 12 | 2020
27 | 14641 | 10 | DAMBOVITEI/7 | BRANSAMENT APA-PEHD-DN25mm | 1.8.6. | 12 | 2020
28 | 14641 | 11 | DAMBOVITEI/9 | BRANSAMENT APA-PEHD-DN25mm | 1.8.6. | 12 | 2020
29 | 14642 | 0 | TOSCANINI/ | RETEA APA-PEHD-DN110mm | 1.8.6. | 12 | 2020
30 | 14643 | 1 | TOSCANINI/1 | BRANSAMENT APA-PEHD-DN25mm | 1.8.6. | 12 | 2020
31 | 14643 | 2 | TOSCANINI/2 | BRANSAMENT APA-PEHD-DN25mm | 1.8.6. | 12 | 2020
32 | 14643 | 3 | TOSCANINI/3 | BRANSAMENT APA-PEHD-DN25mm | 1.8.6. | 12 | 2020
33 | 14643 | 4 | TOSCANINI/5 | BRANSAMENT APA-PEHD-DN25mm | 1.8.6. | 12 | 2020
34 | 14643 | 5 | TOSCANINI/6 A | BRANSAMENT APA-PEHD-DN25mm | 1.8.6. | 12 | 2020
35 | 14643 | 6 | TOSCANINI/7 A | BRANSAMENT APA-PEHD-DN25mm | 1.8.6. | 12 | 2020
36 | 14643 | 7 | TOSCANINI/8 | BRANSAMENT APA-PEHD-DN25mm | 1.8.6. | 12 | 2020
37 | 14643 | 8 | TOSCANINI/8 A | BRANSAMENT APA-PEHD-DN25mm | 1.8.6. | 12 | 2020
38 | 14643 | 9 | TOSCANINI/9 | BRANSAMENT APA-PEHD-DN25mm | 1.8.6. | 12 | 2020
39 | 14643 | 10 | TOSCANINI/10 | BRANSAMENT APA-PEHD-DN25mm | 1.8.6. | 12 | 2020
40 | 14643 | 11 | TOSCANINI/12 | BRANSAMENT APA-PEHD-DN25mm | 1.8.6. | 12 | 2020
41 | 14643 | 12 | TOSCANINI/13 A | BRANSAMENT APA-PEHD-DN25mm | 1.8.6. | 12 | 2020
42 | 14643 | 13 | TOSCANINI/13 AP.1 | BRANSAMENT APA-PEHD-DN25mm | 1.8.6. | 12 | 2020
43 | 14643 | 14 | TOSCANINI/14 | BRANSAMENT APA-PEHD-DN25mm | 1.8.6. | 12 | 2020
44 | 14643 | 15 | TOSCANINI/15 | BRANSAMENT APA-PEHD-DN25mm | 1.8.6. | 12 | 2020
45 | 14645 | 1 | ION MINCU/2 | BRANSAMENT APA-PEHD-DN25mm | 1.8.6. | 12 | 2020
46 | 14645 | 2 | ION MINCU/4 A | BRANSAMENT APA-PEHD-DN25mm | 1.8.6. | 12 | 2020
47 | 14645 | 3 | ION MINCU/5 | BRANSAMENT APA-PEHD-DN25mm | 1.8.6. | 12 | 2020
48 | 14645 | 4 | ION MINCU/7 | BRANSAMENT APA-PEHD-DN25mm | 1.8.6. | 12 | 2020
49 | 14645 | 5 | ION MINCU/9 | BRANSAMENT APA-PEHD-DN25mm | 1.8.6. | 12 | 2020
50 | 14645 | 7 | ION MINCU/10 | BRANSAMENT APA-PEHD-DN25mm | 1.8.6. | 12 | 2020
51 | 14645 | 8 | ION MINCU/11 | BRANSAMENT APA-PEHD-DN25mm | 1.8.6. | 12 | 2020
52 | 14645 | 9 | ION MINCU/12 | BRANSAMENT APA-PEHD-DN25mm | 1.8.6. | 12 | 2020
53 | 14645 | 10 | ION MINCU/13 | BRANSAMENT APA-PEHD-DN25mm | 1.8.6. | 12 | 2020
54 | 14645 | 11 | ION MINCU/14 | BRANSAMENT APA-PEHD-DN25mm | 1.8.6. | 12 | 2020
55 | 14645 | 12 | ION MINCU/15 | BRANSAMENT APA-PEHD-DN25mm | 1.8.6. | 12 | 2020
56 | 14645 | 13 | ION MINCU/16 | BRANSAMENT APA-PEHD-DN25mm | 1.8.6. | 12 | 2020
57 | 14645 | 14 | ION MINCU/17 | BRANSAMENT APA-PEHD-DN25mm | 1.8.6. | 12 | 2020
58 | 14645 | 15 | ION MINCU/18 | BRANSAMENT APA-PEHD-DN25mm | 1.8.6. | 12 | 2020
59 | 14645 | 16 | ION MINCU/19 | BRANSAMENT APA-PEHD-DN25mm | 1.8.6. | 12 | 2020
60 | 14645 | 17 | ION MINCU/20 | BRANSAMENT APA-PEHD-DN25mm | 1.8.6. | 12 | 2020
61 | 14645 | 18 | ION MINCU/21 | BRANSAMENT APA-PEHD-DN25mm | 1.8.6. | 12 | 2020
62 | 14645 | 19 | ION MINCU/22 | BRANSAMENT APA-PEHD-DN25mm | 1.8.6. | 12 | 2020
63 | 14645 | 20 | ION MINCU/25 | BRANSAMENT APA-PEHD-DN25mm | 1.8.6. | 12 | 2020
64 | 14645 | 21 | ION MINCU/27 | BRANSAMENT APA-PEHD-DN25mm | 1.8.6. | 12 | 2020
65 | 14645 | 6 | ION BUSITIA/9 | BRANSAMENT APA-PEHD-DN25mm | 1.8.6. | 12 | 2020
66 | 013058P | 2 | ION MINCU/3 | BRANSAMENT APA PE DN25 | 1.8.6. | 12 | 2020
67 | 014036P | 2 | ION MINCU/4 | BRANSAMENT APA PE DN25 | 1.8.6. | 12 | 2020
68 | 9697 | 2 | ION MINCU/08 | BRANSAMENT APA -PE -DN25mm | 1.8.6. | 12 | 2020
69 | 013057P | 2 | ION MINCU/6 | BRANSAMENT APA PE DN25 | 1.8.6. | 12 | 2020
70 | 18597 | 2 | GEORGE BOTA/01 A | BRANSAMENT APA -PE DN25mm | 1.8.6. | 12 | 2020
71 | 14639 | 6 | GEORGE BOTA/CASA COLT | BRANSAMENT APA-PEHD-DN25mm | 1.8.6. | 12 | 2020
72 | 12711 | 2 | BALOG ISTVAN/ | RETEA CANAL MENAJER PVC DN250mm | 1.8.7. | 12 | 2020
73 | 14655 | 1 | DENIS DIDEROT/ | RETEA APA-PEHD-DN25mm-SP | 1.8.6. | 12 | 2020
74 | 14655 | 2 | DENIS DIDEROT/ | RETEA APA-PEHD-DN25mm-REG | 1.8.6. | 12 | 2020
75 | 12689 | 1 | PISCULUI/01 | RACORD CANAL MENAJER PVC DN 160mm | 1.8.7. | 6 | 2011
76 | 12689 | 2 | PISCULUI/03 | RACORD CANAL MENAJER PVC DN 160mm | 1.8.7. | 6 | 2011
77 | 12689 | 3 | PISCULUI/03 A | RACORD CANAL MENAJER PVC DN 160mm | 1.8.7. | 6 | 2011
78 | 12689 | 4 | PISCULUI/04 | RACORD CANAL MENAJER PVC DN 160mm | 1.8.7. | 6 | 2011
79 | 12689 | 5 | PISCULUI/04 A | RACORD CANAL MENAJER PVC DN 160mm | 1.8.7. | 6 | 2011
80 | 12689 | 6 | PISCULUI/05 | RACORD CANAL MENAJER PVC DN 160mm | 1.8.7. | 6 | 2011
81 | 12689 | 7 | PISCULUI/06 | RACORD CANAL MENAJER PVC DN 160mm | 1.8.7. | 6 | 2011
82 | 12689 | 8 | PISCULUI/06 A | RACORD CANAL MENAJER PVC DN 160mm | 1.8.7. | 6 | 2011
83 | 12689 | 9 | PISCULUI/06 C | RACORD CANAL MENAJER PVC DN 160mm | 1.8.7. | 6 | 2011
84 | 12689 | 10 | PISCULUI/07 | RACORD CANAL MENAJER PVC DN 160mm | 1.8.7. | 6 | 2011
85 | 12689 | 11 | PISCULUI/07 A | RACORD CANAL MENAJER PVC DN 160mm | 1.8.7. | 6 | 2011
86 | 12689 | 12 | PISCULUI/07 B | RACORD CANAL MENAJER PVC DN 160mm | 1.8.7. | 6 | 2011
87 | 12689 | 13 | PISCULUI/08 | RACORD CANAL MENAJER PVC DN 160mm | 1.8.7. | 6 | 2011
88 | 12689 | 14 | PISCULUI/08 A | RACORD CANAL MENAJER PVC DN 160mm | 1.8.7. | 6 | 2011
89 | 12689 | 15 | PISCULUI/08 B | RACORD CANAL MENAJER PVC DN 160mm | 1.8.7. | 6 | 2011
90 | 12689 | 16 | PISCULUI/10 | RACORD CANAL MENAJER PVC DN 160mm | 1.8.7. | 6 | 2011
91 | 12689 | 17 | PISCULUI/10 A | RACORD CANAL MENAJER PVC DN 160mm | 1.8.7. | 6 | 2011
92 | 12689 | 18 | PISCULUI/10 B | RACORD CANAL MENAJER PVC DN 160mm | 1.8.7. | 6 | 2011
93 | 12689 | 19 | PISCULUI/10 C | RACORD CANAL MENAJER PVC DN 160mm | 1.8.7. | 6 | 2011
94 | 12689 | 20 | PISCULUI/10 D | RACORD CANAL MENAJER PVC DN 160mm | 1.8.7. | 6 | 2011
95 | 12689 | 21 | PISCULUI/11 | RACORD CANAL MENAJER PVC DN 160mm | 1.8.7. | 6 | 2011
96 | 12689 | 22 | PISCULUI/11 C | RACORD CANAL MENAJER PVC DN 160mm | 1.8.7. | 6 | 2011
97 | 12689 | 23 | PISCULUI/11 B | RACORD CANAL MENAJER PVC DN 160mm | 1.8.7. | 6 | 2011
98 | 12689 | 24 | PISCULUI/11 D | RACORD CANAL MENAJER PVC DN 160mm | 1.8.7. | 6 | 2011
99 | 12689 | 25 | PISCULUI/12 | RACORD CANAL MENAJER PVC DN 160mm | 1.8.7. | 6 | 2011
100 | 12689 | 26 | PISCULUI/12 A | RACORD CANAL MENAJER PVC DN 160mm | 1.8.7. | 6 | 2011
101 | 12689 | 27 | PISCULUI/13 | RACORD CANAL MENAJER PVC DN 160mm | 1.8.7. | 6 | 2011
102 | 12689 | 28 | PISCULUI/13 A | RACORD CANAL MENAJER PVC DN 160mm | 1.8.7. | 6 | 2011
103 | 12689 | 29 | PISCULUI/13 B | RACORD CANAL MENAJER PVC DN 160mm | 1.8.7. | 6 | 2011
104 | 12689 | 30 | PISCULUI/14 A | RACORD CANAL MENAJER PVC DN 160mm | 1.8.7. | 6 | 2011
105 | 12689 | 31 | PISCULUI/14 | RACORD CANAL MENAJER PVC DN 160mm | 1.8.7. | 6 | 2011
106 | 12689 | 32 | PISCULUI/14 B | RACORD CANAL MENAJER PVC DN 160mm | 1.8.7. | 6 | 2011
107 | 12689 | 33 | PISCULUI/15 A | RACORD CANAL MENAJER PVC DN 160mm | 1.8.7. | 6 | 2011
108 | 12689 | 34 | PISCULUI/15 B | RACORD CANAL MENAJER PVC DN 160mm | 1.8.7. | 6 | 2011
109 | 12689 | 35 | PISCULUI/16 | RACORD CANAL MENAJER PVC DN 160mm | 1.8.7. | 6 | 2011
110 | 12689 | 36 | PISCULUI/17 | RACORD CANAL MENAJER PVC DN 160mm | 1.8.7. | 6 | 2011
111 | 12689 | 37 | PISCULUI/19 | RACORD CANAL MENAJER PVC DN 160mm | 1.8.7. | 6 | 2011
112 | 12689 | 38 | PISCULUI/19 A | RACORD CANAL MENAJER PVC DN 160mm | 1.8.7. | 6 | 2011
113 | 12689 | 39 | PISCULUI/19 B | RACORD CANAL MENAJER PVC DN 160mm | 1.8.7. | 6 | 2011
114 | 12689 | 40 | PISCULUI/19 C | RACORD CANAL MENAJER PVC DN 160mm | 1.8.7. | 6 | 2011
115 | 12689 | 41 | PISCULUI/10E | RACORD CANAL MENAJER PVC Dn160mm | 1.8.7. | 11 | 2014
116 | 12691 | 0 | CAPORAL MUSAT/ | RETEA CANAL MENJAER PVC DN315mm | 1.8.7. | 6 | 2011
117 | 12692 | 1 | CAPORAL MUSAT/01 | RACORD CANAL MENAJER PVC DN160mm | 1.8.7. | 6 | 2011
118 | 12692 | 2 | CAPORAL MUSAT/01 X | RACORD CANAL MENAJER PVC DN160mm | 1.8.7. | 6 | 2011
119 | 12692 | 3 | CAPORAL MUSAT/02 | RACORD CANAL MENAJER PVC DN160mm | 1.8.7. | 6 | 2011
120 | 12692 | 4 | CAPORAL MUSAT/03 | RACORD CANAL MENAJER PVC DN160mm | 1.8.7. | 6 | 2011
121 | 12692 | 5 | CLUJULUI/027 | RACORD CANAL MENAJER PVC DN160mm | 1.8.7. | 6 | 2011
122 | 12692 | 6 | CAPORAL MUSAT/03 A | RACORD CANAL MENAJER PVC DN160mm | 1.8.7. | 6 | 2011
123 | 12692 | 7 | CAPORAL MUSAT/03 B | RACORD CANAL MENAJER PVC DN160mm | 1.8.7. | 6 | 2011
124 | 12692 | 8 | CAPORAL MUSAT/03 C | RACORD CANAL MENAJER PVC DN160mm | 1.8.7. | 6 | 2011
125 | 12692 | 9 | CAPORAL MUSAT/04 | RACORD CANAL MENAJER PVC DN160mm | 1.8.7. | 6 | 2011
126 | 12692 | 10 | CAPORAL MUSAT/05 A | RACORD CANAL MENAJER PVC DN160mm | 1.8.7. | 6 | 2011
127 | 12692 | 11 | CAPORAL MUSAT/06 | RACORD CANAL MENAJER PVC DN160mm | 1.8.7. | 6 | 2011
128 | 12692 | 12 | CAPORAL MUSAT/06 A | RACORD CANAL MENAJER PVC DN160mm | 1.8.7. | 6 | 2011
129 | 12692 | 13 | CAPORAL MUSAT/06 B | RACORD CANAL MENAJER PVC DN160mm | 1.8.7. | 6 | 2011
130 | 12692 | 14 | CAPORAL MUSAT/06 C | RACORD CANAL MENAJER PVC DN160mm | 1.8.7. | 6 | 2011
131 | 12692 | 15 | CAPORAL MUSAT/07 | RACORD CANAL MENAJER PVC DN160mm | 1.8.7. | 6 | 2011
132 | 12692 | 16 | CAPORAL MUSAT/07 1 | RACORD CANAL MENAJER PVC DN160mm | 1.8.7. | 6 | 2011
133 | 10031 | 2 | CLUJULUI/ | GARD METALIC -ZONA PROTECTIE SANITARA | 1.6.3.2. | 7 | 2009
134 | 10064 | 43 | RIMANOCZY KALMAN/ | BRANSAMENTE APA -hidrant | 1.8.6. | 4 | 2015
135 | 10242 | 39 | CARLOVA VASILE/36/A (MAJORARE) | BRANSAMENT APA -MAJORARE (REG) | 1.8.6. | 6 | 2015
136 | 10242 | 40 | CARLOVA VASILE/36/X (MAJORARE) | BRANSAMENT APA -MAJORARE (REG) | 1.8.6. | 6 | 2015
137 | 10242 | 41 | CARLOVA VASILE/19/X (MAJORARE) | BRANSAMENT APA -MAJORARE (REG) | 1.8.6. | 6 | 2015
138 | 10304 | 2 | OGORULUI/002 X -CET II | BRANSAMENT APA -PE -DN25mm -ELECTRICA | 1.8.6. | 6 | 2011
139 | 10375 | 2 | ALESDULUI/42 | BRANSAMENT APA -PE -DN25mm | 1.8.6. | 6 | 2011
140 | 10399 | 2 | MOLIDULUI/02 | BRANSAMENT | 1.8.6. | 3 | 2013
141 | 10438 | 25 | INFRATIRII/44A-MAJORARE | BRANSAMENT PE Dn25mm REG | 1.8.6. | 12 | 2015
142 | 10438 | 26 | INFRATIRII/46-MAJORARE | BRANSAMENT PE Dn25mm REG | 1.8.6. | 12 | 2015
143 | 10556 | 2 | GRIGORE URECHE/ | RETEA CANAL MENAJER -PVC -DN250mm | 1.8.7. | 12 | 2011
144 | 10592 | 2 | MICSANDRELOR/03 | BRANSAMENT APA -PE -DN25mm | 1.8.6. | 3 | 2009
145 | 10734 | 2 | CLUJULUI/039 | GARD METALIC -ZONA PROTECTIE SANITARA | 1.6.3.2. | 7 | 2009
146 | 10797 | 2 | BARIEREI/04 | RACORD CANAL MENAJER-PROIECTARE | 1.8.7. | 3 | 2012
147 | 10960 | 36 | BDUL DACIA/ | REPARATII CANAL COLECTOR MENAJER BL.B3 | 1.8.7. | 10 | 2015
148 | 10967 | 5 | FACLIEI/ | STATIE POMP.PE UZATE -componen.electron. | 1.8.12. | 4 | 2015
149 | 10998 | 0 | BRANCUSI CONSTANTIN/ | RETEA CANAL MENAJER-PVC DN315 PB19,21,31 | 1.8.7. | 3 | 2009
150 | 10999 | 2 | MIRON COSTIN/ | RETEA APA -PEHD -DN110mm -SP | 1.8.6. | 3 | 2009
151 | 11004 | 0 | MICSANDRELOR/ | RETEA APA -PEHD -DN160mm | 1.8.6. | 3 | 2009
152 | 11005 | 1 | MICSANDRELOR/02 | BRANSAMENT APA -PEHD -DN25mm | 1.8.6. | 3 | 2009
153 | 11005 | 2 | MICSANDRELOR/02 A | BRANSAMENT APA -PEHD -DN25mm | 1.8.6. | 3 | 2009
154 | 11006 | 2 | BARNUTIU SIMION/ | RETEA CANAL MENAJER -PVC -DN315mm -SP | 1.8.7. | 3 | 2009
155 | 11014 | 2 | ADY ENDRE/ | RETAE APA -PEHD -DN110mm -SP | 1.8.6. | 3 | 2009
156 | 11016 | 2 | BRANULUI/ | RETEA APA -PEHD -DN100mm -SP | 1.8.6. | 3 | 2009
157 | 11018 | 2 | CORNULUI/ | RETEA APA -PEHD -DN100mm -SP | 1.8.6. | 3 | 2009
158 | 11020 | 2 | DORNEI/ | RETEA APA -PEHD -DN110mm -SP | 1.8.6. | 3 | 2009
159 | 11022 | 2 | VLAICU AUREL/ | RETEA CANAL MENAJER -PVC -DN315mm -SP | 1.8.7. | 3 | 2009
160 | 11026 | 2 | MOVILITEI/ | RETEA APA -PEHD -DN110mm -SP | 1.8.6. | 3 | 2009
161 | 11051 | 2 | IALOMITEI/ | RETEA CANAL MENAJER -PVC -DN200mm -SP | 1.8.7. | 4 | 2009
162 | 11051 | 3 | IALOMITEI/ | RETEA CAN.MENAJERA PVC Dn200mm majorare | 1.8.7. | 4 | 2015
163 | 11053 | 2 | CRAMEI/ | RETEA CANAL MENAJER -PVC -DN250mm -SP | 1.8.7. | 4 | 2009
164 | 11056 | 2 | CIUCASULUI/ | RETEA CANAL MENAJER -PVC -DN250mm -SP | 1.8.7. | 4 | 2009
165 | 11063 | 2 | SUISULUI/ | RETEA CANAL MENAJER -PVC -DN315mm | 1.8.7. | 4 | 2009
166 | 11068 | 2 | CANTARETULUI/ | RETEA CANAL MENAJER -PVC -DN250mm -SP | 1.8.7. | 4 | 2009
167 | 11073 | 2 | BIHORULUI/ | RETEA CANAL MENAJER -PVC -DN315 -SP | 1.8.7. | 4 | 2009
168 | 11075 | 2 | CUCULUI/ | RETEA APA -PEHD -DN110mm -SP | 1.8.6. | 4 | 2009
169 | 11079 | 2 | VINCE BUNYTAI/ | RETEA CANAL MENAJER -PVC -DN250mm -SP | 1.8.7. | 4 | 2009
170 | 11083 | 2 | VALERIAN ZAHARIA/ | RETEA CANAL MENAJER -PVC -DN250mm -SP | 1.8.7. | 4 | 2009
171 | 11095 | 2 | PETRU HRISTOFOR/ | RETEA CANAL MENAJER -PVC -DN250mm -SP | 1.8.7. | 4 | 2009
172 | 11099 | 2 | EFREM BENIAMIN/ | RETEA CANAL MENAJER -PVC -DN250mm -SP | 1.8.7. | 4 | 2009
173 | 11101 | 2 | DRAGASANILOR/ | RETEA APA -PEHD -DN110mm -SP | 1.8.6. | 4 | 2009
174 | 11103 | 2 | CAMPULUI/ | RETEA CANAL MENAJER -PVC -DN250mm -SP | 1.8.7. | 4 | 2009
175 | 11112 | 2 | URSULUI/ | RETEA CANAL MENAJER -PVC -DN250mm -SP | 1.8.7. | 4 | 2009
176 | 11118 | 2 | GOLFULUI/ | RETEA APA -PEHD -DN110mm -SP | 1.8.6. | 4 | 2009
177 | 11120 | 2 | ASACHI GHEORGHE/ | RETEA CANAL MENAJER -PVC -DN250mm -SP | 1.8.7. | 4 | 2009
178 | 11127 | 2 | CRANGULUI/ | RETEA CANAL MENAJER -PVC -DN250mm -SP | 1.8.7. | 4 | 2009
179 | 11131 | 2 | VALEA NUCULUI/ | RETEA CANAL MENAJER -PVC -DN315mm -SP | 1.8.7. | 4 | 2009
180 | 11140 | 2 | CAII FERATE/ | RETEA CANAL MENAJER -PVC -DN400mm -SP | 1.8.7. | 4 | 2009
181 | 11143 | 2 | DRUMUL HOTARULUI/ | RETEA CANAL MENAJER -PVC -DN315mm -SP | 1.8.7. | 4 | 2009
182 | 11146 | 2 | ARTARILOR/ | RETEA CANAL MENAJER -PVC -DN250mm -SP | 1.8.7. | 4 | 2009
183 | 11148 | 2 | DEALULUI/ | RETEA CANAL MENAJER -PVC -DN250mm -SP | 1.8.7. | 4 | 2009
184 | 11153 | 2 | DEPOZITULUI/ | RETEA CANAL MENAJER -PVC -DN315mm -SP | 1.8.7. | 4 | 2009
185 | 11156 | 4 | CLUJULUI/ | RETEA APA -PROIECTARE | 1.8.6. | 3 | 2012
186 | 11158 | 2 | CLUJULUI/ | RETEA CANAL MENAJER -PVC -DN315mm -SP | 1.8.7. | 4 | 2009
187 | 11161 | 2 | SUDULUI/ | RETEA CANAL MENAJER -PVC -DN250mm -SP | 1.8.7. | 4 | 2009
188 | 11164 | 4 | VELENTA/ | RETEA CANAL MENAJER -PVC-DN250mm | 1.8.7. | 4 | 2009
189 | 11168 | 2 | ALEXANDRU SAHIA/ | RETEA CANAL MENAJER -PVC -DN250mm -SP | 1.8.7. | 4 | 2009
190 | 11207 | 1 | NUFARULUI/ | RETEA CANAL MENAJER-DN315mm-AN7078,80,82 | 1.8.7. | 7 | 2009
191 | 11207 | 2 | NUFARULUI/ | RETEA CANAL MENAJER-DN250mm-AN7078,80,82 | 1.8.7. | 7 | 2009
192 | 11208 | 1 | NUFARULUI/70 BL.AN.70 A | RACORD CANAL MENAJER -PVC -DN110mm | 1.8.7. | 7 | 2009
193 | 11208 | 2 | NUFARULUI/70 BL.AN.70 B | RACORD CANAL MENAJER -PVC -DN110mm | 1.8.7. | 7 | 2009
194 | 11208 | 3 | NUFARULUI/70 BL.AN.72 A | RACORD CANAL MENAJER -PVC -DN110mm | 1.8.7. | 7 | 2009
195 | 11208 | 4 | NUFARULUI/72 BL.AN.72 B | RACORD CANAL MENAJER -PVC -DN110mm | 1.8.7. | 7 | 2009
196 | 11208 | 5 | NUFARULUI/74 BL.AN.74 A | RACORD CANAL MENAJER -PVC -DN110mm | 1.8.7. | 7 | 2009
197 | 11208 | 6 | NUFARULUI/74 BL.AN.74 B | RACORD CANAL MENAJER -PVC -DN110mm | 1.8.7. | 7 | 2009
198 | 11208 | 7 | NUFARULUI/76 BL.AN.76 A | RACORD CANAL MENAJER -PVC -DN110mm | 1.8.7. | 7 | 2009
199 | 11208 | 8 | NUFARULUI/76 BL.AN.76 B | RACORD CANAL MENAJER -PVC -DN110mm | 1.8.7. | 7 | 2009
200 | 11208 | 9 | NUFARULUI/78 BL.AN.78 A | RACORD CANAL MENAJER -PVC -DN110mm | 1.8.7. | 7 | 2009
201 | 11208 | 10 | NUFARULUI/78 BL.AN.78 B | RACORD CANAL MENAJER -PVC -DN110mm | 1.8.7. | 7 | 2009
202 | 11208 | 11 | NUFARULUI/80 BL.AN.80 A | RACORD CANAL MENAJER -PVC -DN110mm | 1.8.7. | 7 | 2009
203 | 11208 | 12 | NUFARULUI/80 BL.AN.80 B | RACORD CANAL MENAJER -PVC -DN110mm | 1.8.7. | 7 | 2009
204 | 11208 | 13 | NUFARULUI/82 BL.AN.82 A | RACORD CANAL MENAJER -PVC -DN110mm | 1.8.7. | 7 | 2009
205 | 11208 | 14 | NUFARULUI/82 BL.AN.82 B | RACORD CANAL MENAJER -PVC -DN110mm | 1.8.7. | 7 | 2009
206 | 11209 | 0 | CALEA BORSULUI/22L | RETEA ALIM.ELECTRICA -ACYABY 0.6/1 KV | 1.7.1.3. | 7 | 2009
207 | 11210 | 0 | DIMITRIE CANTEMIR/ | RETEA CANAL MENAJER -PVC -DN500mm -A1-A7 | 1.8.7. | 7 | 2009
208 | 11214 | 2 | ACADEMIEI/ | RETEA APA -PEHD -DN110mm -BS | 1.8.6. | 7 | 2009
209 | 11219 | 2 | MENUMORUT/ | RETEA CANAL MENAJER -PVC -DN250mm -SP | 1.8.7. | 7 | 2009
210 | 11222 | 2 | CALINULUI/ | RETEA CANAL MENAJER -PVC -DN250mm -SP | 1.8.7. | 7 | 2009
211 | 11222 | 3 | CALINULUI/ | RETEA CANAL MENAJER -PVC -DN315 -SP | 1.8.7. | 7 | 2009
212 | 11223 | 1 | CALINULUI/12 BL.X7 A | RACORD CANAL MENAJER -PVC -DN160mm | 1.8.7. | 7 | 2009
213 | 11223 | 2 | CALINULUI/12 BL.X7 B | RACORD CANAL MENAJER -PVC -DN160mm | 1.8.7. | 7 | 2009
214 | 11223 | 3 | CALINULUI/12 BL.X7 C | RACORD CANAL MENAJER -PVC -DN160mm | 1.8.7. | 7 | 2009
215 | 11223 | 4 | CALINULUI/10 BL.X8 A | RACORD CANAL MENAJER -PVC -DN160mm | 1.8.7. | 7 | 2009
216 | 11223 | 5 | CALINULUI/10 BL.X8 B | RACORD CANAL MENAJER -PVC -DN160mm | 1.8.7. | 7 | 2009
217 | 11223 | 6 | CALINULUI/10 BL.X8 C | RACORD CANAL MENAJER -PVC -DN160mm | 1.8.7. | 7 | 2009
218 | 11223 | 7 | CALINULUI/02 BL.X2 A | RACORD CANAL MENAJER -PVC -DN160mm | 1.8.7. | 7 | 2009
219 | 11223 | 8 | CALINULUI/02 BL.X2 B | RACORD CANAL MENAJER -PVC -DN160mm | 1.8.7. | 7 | 2009
220 | 11223 | 9 | CALINULUI/02 BL.X2 C | RACORD CANAL MENAJER -PVC -DN160mm | 1.8.7. | 7 | 2009
221 | 11223 | 10 | CALINULUI/03 BL.X3 A | RACORD CANAL MENAJER -PVC -DN160mm | 1.8.7. | 7 | 2009
222 | 11223 | 11 | CALINULUI/03 BL.X3 B | RACORD CANAL MENAJER -PVC -DN160mm | 1.8.7. | 7 | 2009
223 | 11223 | 12 | CALINULUI/03 BL.X3 C | RACORD CANAL MENAJER -PVC -DN160mm | 1.8.7. | 7 | 2009
224 | 11223 | 13 | CALINULUI/06 BL.Q5 A | RACORD CANAL MENAJER -PVC -DN160mm | 1.8.7. | 7 | 2009
225 | 11223 | 14 | CALINULUI/06 BL.Q5 B | RACORD CANAL MENAJER -PVC -DN160mm | 1.8.7. | 7 | 2009
226 | 11223 | 15 | CALINULUI/08 BL.Q6 A | RACORD CANAL MENAJER -PVC -DN160mm | 1.8.7. | 7 | 2009
227 | 11223 | 16 | CALINULUI/08 BL.Q6 B | RACORD CANAL MENAJER -PVC -DN160mm | 1.8.7. | 7 | 2009
228 | 11223 | 17 | CALINULUI/08 BL.Q6 C | RACORD CANAL MENAJER -PVC -DN160mm | 1.8.7. | 7 | 2009
229 | 11223 | 18 | CALINULUI/08 BL.Q6 D | RACORD CANAL MENAJER -PVC -DN160mm | 1.8.7. | 7 | 2009
230 | 11223 | 19 | CALINULUI/09 BL.Q7 A | RACORD CANAL MENAJER -PVC -DN160mm | 1.8.7. | 7 | 2009
231 | 11223 | 20 | CALINULUI/02 BL.Q3 A | RACORD CANAL MENAJER -PVC -DN160mm | 1.8.7. | 7 | 2009
232 | 11223 | 21 | CALINULUI/02 BL.Q3 B | RACORD CANAL MENAJER -PVC -DN160mm | 1.8.7. | 7 | 2009
233 | 11223 | 22 | CALINULUI/02 BL.Q2 A | RACORD CANAL MENAJER -PVC -DN160mm | 1.8.7. | 7 | 2009
234 | 11223 | 23 | CALEA ARADULUI/129 BL.M1 | RACORD CANAL MENAJER -PVC -DN160mm | 1.8.7. | 7 | 2009
235 | 11224 | 3 | CALEA ARADULUI/ | RETEA APA -PEHD -DN200mm -SP | 1.8.6. | 7 | 2009
236 | 11228 | 2 | VALEA DRAGANULUI/ | RETEA CANAL MENAJER -PVC -DN250mm -SP | 1.8.7. | 7 | 2009
237 | 11232 | 2 | CIRESILOR/ | RETEA CANAL MENAJER -PVC -DN250mm -SP | 1.8.7. | 8 | 2009
238 | 11357 | 3 | OCTAVIAN GOGA/ | RETEA CANAL MENAJER PVC Dn200mm | 1.8.7. | 10 | 2015
239 | 11426 | 6 | REPUBLICII/ | RETEA CANAL MENAJER-PVC DN800MM | 1.8.7. | 4 | 2013
240 | 11483 | 3 | ZARANDULUI/ | RETEA CAN.MENAJERA PVC Dn300mm majorare | 1.8.7. | 4 | 2015
241 | 11496 | 2 | ALEXI ION/ | RETEA CANAL MENAJER -PVC -DN315mm -SP | 1.8.7. | 10 | 2009
242 | 11501 | 2 | RECTORULUI/ | RETEA CANAL MENAJER -Pvc -DN315mm -SP | 1.8.7. | 10 | 2009
243 | 11506 | 2 | MACULUI/ | RETEA CANAL MENAJER -PVC -DN250mm -SP | 1.8.7. | 10 | 2009
244 | 11511 | 2 | APATEULUI/ | RETEA CANAL MENAJER -PVC -DN315mm -SP | 1.8.7. | 10 | 2009
245 | 11517 | 2 | TILEAGDULUI/ | RETEA CANAL MENAJER -PVC -DN315mm -SP | 1.8.7. | 10 | 2009
246 | 11619 | 2 | DRAGOS VODA/ | RETEA CANAL MENAJER PVC DN315 -SP | 1.8.7. | 1 | 2010
247 | 11622 | 2 | LAPUSULUI/ | RETEA CANAL MENAJER PVC DN-315-SP | 1.8.7. | 1 | 2010
248 | 11625 | 2 | SF.APOSTOL ANDREI/ | RETEA CANAL MENAJER -PVC -DN250mm -SP | 1.8.7. | 1 | 2010
249 | 11627 | 2 | MESTESUGARILOR/ | RETEA APA PVC DN 600mm-SP | 1.8.6. | 1 | 2010
250 | 11628 | 2 | DENSUSEANU/ | RETEA APA PVC DN 600mm-SP | 1.8.6. | 1 | 2010
251 | 11629 | 2 | PODULUI/ | RETEA APA PVC DN 600mm-SP | 1.8.6. | 1 | 2010
252 | 11630 | 2 | PODULUI/ | RETEA APA PVC DN 600mm-SP | 1.8.6. | 1 | 2010
253 | 11631 | 2 | FAGETULUI/ | RETEA CANALIZARE MENAJER PVC DN250mm-SP | 1.8.7. | 2 | 2010
254 | 11669 | 2 | MORII/ | RETEA APA -PE -DN110mm -SP | 1.8.6. | 7 | 2010
255 | 11683 | 2 | MOLIDULUI/22 | BRANSAMENT APA -# | 1.8.6. | 3 | 2013
256 | 11692 | 2 | MOLIDULUI/10 | BRANSAMENT APA -# | 1.8.6. | 3 | 2013
257 | 11726 | 3 | SOS.BORSULUI/ | RETEA APA PEHD SDR17 DN 200 mm-majorare | 1.8.6. | 4 | 2015
258 | 11727 | 1 | GALA GALACTION/ | RETEA APA PE 100 SDR 17 - DN 100mm - SP | 1.8.6. | 10 | 2010
259 | 11746 | 6 | STR.00-CART.TINERET | RETEA CANALIZARE MENAJERA PVC DN250mm-SP | 1.8.7. | 10 | 2010
260 | 11782 | 1 | ALMASULUI/ | RETEA CANALIZARE -PVC -DN315mm -SP | 1.8.7. | 10 | 2010
261 | 11790 | 2 | SANTULUI/ | RETEA APA PE SDR17 DN160 -SP | 1.8.6. | 12 | 2011
262 | 11796 | 2 | ADEVARULUI/ | RETEA APA PE 110mm - 1910ml - SP | 1.8.6. | 12 | 2011
263 | 11800 | 1 | ARDEALULUI/ | RETEA APA PE100 SDR17 DN 110mm -SP | 1.8.6. | 12 | 2010
264 | 11802 | 3 | ONESTILOR/ | RETEA APA PE-HD DN 300mm -600ml - SP | 1.8.6. | 12 | 2011
265 | 11805 | 5 | EFORIEI/ | RETEA APA FONTA 400MM | 1.8.6. | 5 | 2011
266 | 11813 | 1 | BUMBACULUI/ | RETEA APA FONTA 400mm -SP | 1.8.6. | 12 | 2010
267 | 11820 | 2 | LICURICILOR/ | RETEA CANALIZARE MENAJERA PVC DN250mm-SP | 1.8.7. | 12 | 2011
268 | 11824 | 2 | MUGURILOR/ | RETEA APA PE100 DN110mm - SP | 1.8.6. | 12 | 2011
269 | 11826 | 2 | PETRESCU CAMIL/ | RETEA APA PE DN110ml -SP | 1.8.6. | 12 | 2011
270 | 11830 | 1 | TRAIAN VUIA/ | RETEA APA PE SDR17 DN110mm - SP | 1.8.6. | 2 | 2011
271 | 11834 | 2 | FACLIEI/ | RETEA APA PE SDR17 DN160mm -SP | 1.8.6. | 12 | 2011
272 | 11837 | 1 | CLUJULUI/SP4 | CONDUCTA FD DN500mm - 105ml - SP | 1.8.7. | 2 | 2011
273 | 11840 | 2 | CERNAUTILOR/ | RETEA CANALIZARE MENAJERA PVC DN 250-SP | 1.8.7. | 12 | 2011
274 | 11842 | 1 | CAZABAN/ | RETEA APA PE SDR17 DN200mm - SP | 1.8.6. | 2 | 2011
275 | 11844 | 2 | RENASTERII/ | RETEA APA PE DN110mm - 480ml -SP | 1.8.6. | 12 | 2011
276 | 11850 | 2 | ROZELOR/ | RETEA APA PE SDR 17 DN110 -SP | 1.8.6. | 12 | 2011
277 | 11917 | 2 | MATEI CORVIN/ | RETEA CANALIZARE MENAJERA PVC DN200mm-SP | 1.8.7. | 12 | 2011
278 | 11923V | 4 | CALEA BORSULUI/22L | CENTRALE TERMICE - C-TII | 1.6.5. | 4 | 2013
279 | 11923V | 5 | CALEA BORSULUI/22L | COGENERARE - LUCR.C-TII | 1.6.5. | 4 | 2013
280 | 12009 | 0 | MASLINULUI/ | RETEA APA PE HD 100 - DN110mm | 1.8.6. | 5 | 2011
281 | 12010 | 1 | MASLINULUI/02 | BRANSAMENT APA PE HD DN25mm | 1.8.6. | 5 | 2011
282 | 12010 | 2 | MASLINULUI/02 A | BRANSAMENT APA PE HD DN25mm | 1.8.6. | 5 | 2011
283 | 12010 | 3 | MASLINULUI/03 | BRANSAMENT APA PE HD DN25mm | 1.8.6. | 5 | 2011
284 | 12010 | 4 | MASLINULUI/04 | BRANSAMENT APA PE HD DN25mm | 1.8.6. | 5 | 2011
285 | 12010 | 5 | MASLINULUI/05 | BRANSAMENT APA PE HD DN25mm | 1.8.6. | 5 | 2011
286 | 12010 | 6 | MASLINULUI/07 | BRANSAMENT APA PE HD DN25mm | 1.8.6. | 5 | 2011
287 | 12010 | 7 | MASLINULUI/08 | BRANSAMENT APA PE HD DN25mm | 1.8.6. | 5 | 2011
288 | 12010 | 8 | MASLINULUI/09 | BRANSAMENT APA PE HD DN25mm | 1.8.6. | 5 | 2011
289 | 12010 | 9 | MASLINULUI/10 | BRANSAMENT APA PE HD DN25mm | 1.8.6. | 5 | 2011
290 | 12010 | 10 | MASLINULUI/11 | BRANSAMENT APA PE HD DN25mm | 1.8.6. | 5 | 2011
291 | 12010 | 11 | MASLINULUI/12 | BRANSAMENT APA PE HD DN25mm | 1.8.6. | 5 | 2011
292 | 12010 | 12 | MASLINULUI/13 | BRANSAMENT APA PE HD DN25mm | 1.8.6. | 5 | 2011
293 | 12010 | 13 | MASLINULUI/14 | BRANSAMENT APA PE HD DN25mm | 1.8.6. | 5 | 2011
294 | 12010 | 14 | MASLINULUI/15 | BRANSAMENT APA PE HD DN25mm | 1.8.6. | 5 | 2011
295 | 12010 | 15 | MASLINULUI/16 | BRANSAMENT APA PE HD DN25mm | 1.8.6. | 5 | 2011
296 | 12010 | 16 | MASLINULUI/17 | BRANSAMENT APA PE HD DN25mm | 1.8.6. | 5 | 2011
297 | 12010 | 17 | MASLINULUI/18 | BRANSAMENT APA PE HD DN25mm | 1.8.6. | 5 | 2011
298 | 12010 | 18 | MASLINULUI/19 | BRANSAMENT APA PE HD DN25mm | 1.8.6. | 5 | 2011
299 | 12010 | 19 | MASLINULUI/20 | BRANSAMENT APA PE HD DN25mm | 1.8.6. | 5 | 2011
300 | 12010 | 20 | MASLINULUI/21 | BRANSAMENT APA PE HD DN25mm | 1.8.6. | 5 | 2011
301 | 12010 | 21 | MASLINULUI/22 | BRANSAMENT APA PE HD DN25mm | 1.8.6. | 5 | 2011
302 | 12010 | 22 | MASLINULUI/23 | BRANSAMENT APA PE HD DN25mm | 1.8.6. | 5 | 2011
303 | 12010 | 23 | MASLINULUI/24 | BRANSAMENT APA PE HD DN25mm | 1.8.6. | 5 | 2011
304 | 12010 | 24 | MASLINULUI/25 | BRANSAMENT APA PE HD DN25mm | 1.8.6. | 5 | 2011
305 | 12010 | 25 | MASLINULUI/27 | BRANSAMENT APA PE HD DN25mm | 1.8.6. | 5 | 2011
306 | 12010 | 26 | MASLINULUI/29 | BRANSAMENT APA PE HD DN25mm | 1.8.6. | 5 | 2011
307 | 12010 | 27 | MASLINULUI/31 | BRANSAMENT APA PE HD DN25mm | 1.8.6. | 5 | 2011
308 | 12011 | 0 | SABINELOR/ | RETEA APA PE SDR 17 DN110mm | 1.8.6. | 5 | 2011
309 | 12012 | 1 | SABINELOR/01 | BRANSAMENT APA PEHD DN25mm | 1.8.6. | 5 | 2011
310 | 12012 | 2 | SABINELOR/01 A | BRANSAMENT APA PEHD DN25mm | 1.8.6. | 5 | 2011
311 | 12012 | 3 | SABINELOR/03 | BRANSAMENT APA PEHD DN25mm | 1.8.6. | 5 | 2011
312 | 12012 | 4 | SABINELOR/04 | BRANSAMENT APA PEHD DN25mm | 1.8.6. | 5 | 2011
313 | 12012 | 5 | SABINELOR/04 A | BRANSAMENT APA PEHD DN25mm | 1.8.6. | 5 | 2011
314 | 12012 | 6 | SABINELOR/05 | BRANSAMENT APA PEHD DN25mm | 1.8.6. | 5 | 2011
315 | 12012 | 7 | SABINELOR/06 | BRANSAMENT APA PEHD DN25mm | 1.8.6. | 5 | 2011
316 | 12012 | 8 | SABINELOR/07 | BRANSAMENT APA PEHD DN25mm | 1.8.6. | 5 | 2011
317 | 12012 | 9 | SABINELOR/08 | BRANSAMENT APA PEHD DN25mm | 1.8.6. | 5 | 2011
318 | 12012 | 10 | SABINELOR/09 | BRANSAMENT APA PEHD DN25mm | 1.8.6. | 5 | 2011
319 | 12012 | 11 | SABINELOR/10 | BRANSAMENT APA PEHD DN25mm | 1.8.6. | 5 | 2011
320 | 12012 | 12 | SABINELOR/11 | BRANSAMENT APA PEHD DN25mm | 1.8.6. | 5 | 2011
321 | 12012 | 13 | SABINELOR/13 | BRANSAMENT APA PEHD DN25mm | 1.8.6. | 5 | 2011
322 | 12012 | 14 | SABINELOR/15 | BRANSAMENT APA PEHD DN25mm | 1.8.6. | 5 | 2011
323 | 12012 | 15 | SABINELOR/17 | BRANSAMENT APA PEHD DN25mm | 1.8.6. | 5 | 2011
324 | 12012 | 16 | SABINELOR/19 | BRANSAMENT APA PEHD DN25mm | 1.8.6. | 5 | 2011
325 | 12013 | 0 | SABINELOR/ | RETEA CANAL MENAJER PVC DN250mm | 1.8.7. | 5 | 2011
326 | 12014 | 1 | SABINELOR/01 | RACORD CANAL MENAJER PVC DN160mm | 1.8.7. | 5 | 2011
327 | 12014 | 2 | SABINELOR/01 A | RACORD CANAL MENAJER PVC DN160mm | 1.8.7. | 5 | 2011
328 | 12014 | 3 | SABINELOR/02 | RACORD CANAL MENAJER PVC DN160mm | 1.8.7. | 5 | 2011
329 | 12014 | 4 | SABINELOR/03 | RACORD CANAL MENAJER PVC DN160mm | 1.8.7. | 5 | 2011
330 | 12014 | 5 | SABINELOR/04 | RACORD CANAL MENAJER PVC DN160mm | 1.8.7. | 5 | 2011
331 | 12014 | 6 | SABINELOR/04 A | RACORD CANAL MENAJER PVC DN160mm | 1.8.7. | 5 | 2011
332 | 12014 | 7 | SABINELOR/05 | RACORD CANAL MENAJER PVC DN160mm | 1.8.7. | 5 | 2011
333 | 12014 | 8 | SABINELOR/06 | RACORD CANAL MENAJER PVC DN160mm | 1.8.7. | 5 | 2011
334 | 12014 | 9 | SABINELOR/07 | RACORD CANAL MENAJER PVC DN160mm | 1.8.7. | 5 | 2011
335 | 12014 | 10 | SABINELOR/08 | RACORD CANAL MENAJER PVC DN160mm | 1.8.7. | 5 | 2011
336 | 12014 | 11 | SABINELOR/09 | RACORD CANAL MENAJER PVC DN160mm | 1.8.7. | 5 | 2011
337 | 12014 | 12 | SABINELOR/10 | RACORD CANAL MENAJER PVC DN160mm | 1.8.7. | 5 | 2011
338 | 12014 | 13 | SABINELOR/11 | RACORD CANAL MENAJER PVC DN160mm | 1.8.7. | 5 | 2011
339 | 12014 | 14 | SABINELOR/12 | RACORD CANAL MENAJER PVC DN160mm | 1.8.7. | 5 | 2011
340 | 12014 | 15 | SABINELOR/13 | RACORD CANAL MENAJER PVC DN160mm | 1.8.7. | 5 | 2011
341 | 12014 | 16 | SABINELOR/15 | RACORD CANAL MENAJER PVC DN160mm | 1.8.7. | 5 | 2011
342 | 12014 | 17 | SABINELOR/17 | RACORD CANAL MENAJER PVC DN160mm | 1.8.7. | 5 | 2011
343 | 12014 | 18 | SABINELOR/19 | RACORD CANAL MENAJER PVC DN160mm | 1.8.7. | 5 | 2011
344 | 12014 | 19 | SABINELOR/21 | RACORD CANAL MENAJER PVC DN160mm | 1.8.7. | 5 | 2011
345 | 12016 | 2 | SECAREI/ | RETEA CANALMENAJER CERAMICA DN250,300-SP | 1.8.7. | 12 | 2011
346 | 12018 | 2 | CIMBRULUI/ | RETEA CANAL MENAJER CERAMICA DN250 -SP | 1.8.7. | 12 | 2011
347 | 12026 | 2 | HOREA/ | RETEA CANALIZARE MENAJERA PVC-PROIECTARE | 1.8.7. | 3 | 2012
348 | 12027 | 1 | HOREA/ | RETEA CANALIZARE MENAJERA PVC DN250mm-SP | 1.8.7. | 5 | 2011
349 | 12028 | 2 | MARAMURESULUI/ | RETEA CANALIZARE MENAJERA PVC DN315mm-SP | 1.8.7. | 12 | 2011
350 | 12031 | 2 | PARCUL SCHIFF ERNO/ | RETEA CANAL MENAJER PVC DN160mm -SP | 1.8.7. | 12 | 2011
351 | 12033 | 2 | DAMBOVITEI/ | RETEA CANAL MENAJERA PVC DN160mm -SP | 1.8.7. | 12 | 2011
352 | 12035 | 2 | OLARILOR/ | RETEA CANAL MENAJERA PVC DN250mm -SP | 1.8.7. | 12 | 2011
353 | 12038 | 2 | HUBIC FRANCISC/ | RETEA APA PE SDR17 DN110mm -SP | 1.8.6. | 12 | 2011
354 | 12040 | 2 | GOGA TRAIAN/ | RETEA APA PE SDR17 DN110mm -SP | 1.8.6. | 12 | 2011
355 | 12045 | 1 | JANUS PANNONIUS/ | RETEA APA PE-HD SDR17 DN110mm-SP | 1.8.6. | 5 | 2011
356 | 12047 | 1 | BDUL DECEBAL/ | RETEA APA PE-HD SDR17 DN200mm-SP | 1.8.6. | 5 | 2011
357 | 12049 | 2 | PITUT GHEORGHE/ | RETEA APA PE SDR17 DN160mm -SP | 1.8.6. | 12 | 2011
358 | 12054 | 2 | AMERICII/ | RETEA APA PE SDR17 DN110mm -SP | 1.8.6. | 12 | 2011
359 | 12059 | 2 | NOTTARA CONSTANTIN/ | RETEA APA PE SDR17 DN110mm -SP | 1.8.6. | 12 | 2011
360 | 12070 | 2 | GRIGORE MOISIL/ | RETEA APA PE SDR17 DN160mm -SP | 1.8.6. | 12 | 2011
361 | 12074 | 1 | GHEORGHE POP DE BASESTI/ | RETEA APA PE SDR17 DN110mm -SP | 1.8.6. | 5 | 2011
362 | 12074 | 3 | GHEORGHE POP DE BASESTI/ | RETEA APA PE SDR17 DN110mm -SP | 1.8.6. | 12 | 2011
363 | 12076 | 2 | SOS. DE CENTURA/ | RETEA APA PE SDR 17 DN225-315mm -SP | 1.8.6. | 12 | 2011
364 | 12080 | 0 | RASPANTIILOR/ | RETEA CANALIZARE MENAJERA PVC DN250mm | 1.8.7. | 6 | 2011
365 | 12081 | 1 | RASPANTIILOR/19 | RACORD CANAL MENAJER PVC DN160mm | 1.8.7. | 6 | 2011
366 | 12081 | 2 | RASPANTIILOR/21 | RACORD CANAL MENAJER PVC DN160mm | 1.8.7. | 6 | 2011
367 | 12081 | 3 | RASPANTIILOR/27 | RACORD CANAL MENAJER PVC DN160mm | 1.8.7. | 6 | 2011
368 | 12081 | 4 | RASPANTIILOR/31 | RACORD CANAL MENAJER PVC DN160mm | 1.8.7. | 6 | 2011
369 | 12081 | 5 | RASPANTIILOR/52 | RACORD CANAL MENAJER PVC DN160mm | 1.8.7. | 6 | 2011
370 | 12081 | 6 | RASPANTIILOR/52 A | RACORD CANAL MENAJER PVC DN160mm | 1.8.7. | 6 | 2011
371 | 12081 | 7 | RASPANTIILOR/54 | RACORD CANAL MENAJER PVC DN160mm | 1.8.7. | 6 | 2011
372 | 12081 | 8 | RASPANTIILOR/56 | RACORD CANAL MENAJER PVC DN160mm | 1.8.7. | 6 | 2011
373 | 12081 | 9 | RASPANTIILOR/57 | RACORD CANAL MENAJER PVC DN160mm | 1.8.7. | 6 | 2011
374 | 12081 | 10 | RASPANTIILOR/58 | RACORD CANAL MENAJER PVC DN160mm | 1.8.7. | 6 | 2011
375 | 12081 | 11 | COLINELOR/154 | RACORD CANAL MENAJER PVC DN160mm | 1.8.7. | 6 | 2011
376 | 12082 | 0 | RASPANTIILOR/ | RETEA APA PE SDR17 DN110mm | 1.8.6. | 6 | 2011
377 | 12083 | 0 | COLINELOR/154 | BRANSAMENT APA PE-HD DN25mm | 1.8.6. | 6 | 2011
378 | 12084 | 0 | STUPILOR/ | RETEA APA PE SDR17 DN110mm | 1.8.6. | 6 | 2011
379 | 12085 | 1 | STUPILOR/01 A | BRANSAMENT APA PE-HD DN25mm | 1.8.6. | 6 | 2011
380 | 12085 | 2 | STUPILOR/02 B | BRANSAMENT APA PE-HD DN25mm | 1.8.6. | 6 | 2011
381 | 12085 | 3 | STUPILOR/03 | BRANSAMENT APA PE-HD DN25mm | 1.8.6. | 6 | 2011
382 | 12085 | 4 | STUPILOR/03/1 | BRANSAMENT APA PE-HD DN25mm | 1.8.6. | 6 | 2011
383 | 12085 | 5 | STUPILOR/04 | BRANSAMENT APA PE-HD DN25mm | 1.8.6. | 6 | 2011
384 | 12085 | 6 | STUPILOR/05 | BRANSAMENT APA PE-HD DN25mm | 1.8.6. | 6 | 2011
385 | 12085 | 7 | STUPILOR/07 | BRANSAMENT APA PE-HD DN25mm | 1.8.6. | 6 | 2011
386 | 12085 | 8 | STUPILOR/08 | BRANSAMENT APA PE-HD DN25mm | 1.8.6. | 6 | 2011
387 | 12085 | 9 | STUPILOR/09 | BRANSAMENT APA PE-HD DN25mm | 1.8.6. | 6 | 2011
388 | 12085 | 10 | STUPILOR/10 | BRANSAMENT APA PE-HD DN25mm | 1.8.6. | 6 | 2011
389 | 12085 | 11 | STUPILOR/11 | BRANSAMENT APA PE-HD DN25mm | 1.8.6. | 6 | 2011
390 | 12085 | 12 | STUPILOR/11 A | BRANSAMENT APA PE-HD DN25mm | 1.8.6. | 6 | 2011
391 | 12085 | 13 | STUPILOR/26 | BRANSAMENT APA PE-HD DN25mm | 1.8.6. | 6 | 2011
392 | 12085 | 14 | STUPILOR/28 B | BRANSAMENT APA PE-HD DN25mm | 1.8.6. | 6 | 2011
393 | 12085 | 15 | SOARELUI/14 | BRANSAMENT APA PE-HD DN25mm | 1.8.6. | 6 | 2011
394 | 12085 | 16 | SOARELUI/16 A | BRANSAMENT APA PE-HD DN25mm | 1.8.6. | 6 | 2011
395 | 12085 | 17 | STUPILOR/02 | BRANSAMENT APA PE-HD DN25mm | 1.8.6. | 6 | 2011
396 | 12085 | 18 | STUPILOR/19 A | BRANSAMENT APA PE-HD DN25mm | 1.8.6. | 6 | 2011
397 | 12085 | 19 | STUPILOR/21 | BRANSAMENT APA PE-HD DN25mm | 1.8.6. | 6 | 2011
398 | 12085 | 20 | STUPILOR/23 | BRANSAMENT APA PE-HD DN25mm | 1.8.6. | 6 | 2011
399 | 12085 | 21 | STUPILOR/32 | BRANSAMENT APA PE-HD DN25mm | 1.8.6. | 6 | 2011
400 | 12085 | 22 | STUPILOR/34 | BRANSAMENT APA PE-HD DN25mm | 1.8.6. | 6 | 2011
401 | 12085 | 23 | STUPILOR/36 | BRANSAMENT APA PE-HD DN25mm | 1.8.6. | 6 | 2011
402 | 12085 | 24 | STUPILOR/42 | BRANSAMENT APA PE-HD DN25mm | 1.8.6. | 6 | 2011
403 | 12085 | 25 | STUPILOR/44 | BRANSAMENT APA PE-HD DN25mm | 1.8.6. | 6 | 2011
404 | 12085 | 26 | STUPILOR/46 | BRANSAMENT APA PE-HD DN25mm | 1.8.6. | 6 | 2011
405 | 12085 | 27 | STUPILOR/48 | BRANSAMENT APA PE-HD DN25mm | 1.8.6. | 6 | 2011
406 | 12087 | 1 | STUPILOR/01 A | RACORD CANAL MENAJER PVC DN160mm | 1.8.7. | 6 | 2011
407 | 12087 | 2 | STUPILOR/02 | RACORD CANAL MENAJER PVC DN160mm | 1.8.7. | 6 | 2011
408 | 12087 | 3 | STUPILOR/02 B | RACORD CANAL MENAJER PVC DN160mm | 1.8.7. | 6 | 2011
409 | 12087 | 4 | STUPILOR/03 | RACORD CANAL MENAJER PVC DN160mm | 1.8.7. | 6 | 2011
410 | 12087 | 5 | STUPILOR/03/1 | RACORD CANAL MENAJER PVC DN160mm | 1.8.7. | 6 | 2011
411 | 12087 | 6 | STUPILOR/04 | RACORD CANAL MENAJER PVC DN160mm | 1.8.7. | 6 | 2011
412 | 12087 | 7 | STUPILOR/05 | RACORD CANAL MENAJER PVC DN160mm | 1.8.7. | 6 | 2011
413 | 12087 | 8 | STUPILOR/07 | RACORD CANAL MENAJER PVC DN160mm | 1.8.7. | 6 | 2011
414 | 12087 | 9 | STUPILOR/08 | RACORD CANAL MENAJER PVC DN160mm | 1.8.7. | 6 | 2011
415 | 12087 | 10 | STUPILOR/09 | RACORD CANAL MENAJER PVC DN160mm | 1.8.7. | 6 | 2011
416 | 12087 | 11 | STUPILOR/10 | RACORD CANAL MENAJER PVC DN160mm | 1.8.7. | 6 | 2011
417 | 12087 | 12 | STUPILOR/11 | RACORD CANAL MENAJER PVC DN160mm | 1.8.7. | 6 | 2011
418 | 12087 | 13 | STUPILOR/11 A | RACORD CANAL MENAJER PVC DN160mm | 1.8.7. | 6 | 2011
419 | 12087 | 14 | STUPILOR/19 A | RACORD CANAL MENAJER PVC DN160mm | 1.8.7. | 6 | 2011
420 | 12087 | 15 | STUPILOR/21 | RACORD CANAL MENAJER PVC DN160mm | 1.8.7. | 6 | 2011
421 | 12087 | 16 | STUPILOR/23 | RACORD CANAL MENAJER PVC DN160mm | 1.8.7. | 6 | 2011
422 | 12087 | 17 | STUPILOR/42 | RACORD CANAL MENAJER PVC DN160mm | 1.8.7. | 6 | 2011
423 | 12087 | 18 | STUPILOR/26 | RACORD CANAL MENAJER PVC DN160mm | 1.8.7. | 6 | 2011
424 | 12087 | 19 | STUPILOR/28 B | RACORD CANAL MENAJER PVC DN160mm | 1.8.7. | 6 | 2011
425 | 12087 | 20 | SOARELUI/14 | RACORD CANAL MENAJER PVC DN160mm | 1.8.7. | 6 | 2011
426 | 12087 | 21 | SOARELUI/16 A | RACORD CANAL MENAJER PVC DN160mm | 1.8.7. | 6 | 2011
427 | 12088 | 0 | VALEA FRUMOASA/ | RETEA CANAL MENAJER PVC DN315mm | 1.8.7. | 6 | 2011
428 | 12089 | 1 | PLUGULUI/44 | RACORD CANAL MEANJER PVC DN160mm | 1.8.7. | 6 | 2011
429 | 12089 | 2 | PLUGULUI/46 | RACORD CANAL MEANJER PVC DN160mm | 1.8.7. | 6 | 2011
430 | 12089 | 3 | VALEA FRUMOASA/05 C | RACORD CANAL MEANJER PVC DN160mm | 1.8.7. | 6 | 2011
431 | 12089 | 4 | CANTARETULUI/05 D | RACORD CANAL MEANJER PVC DN160mm | 1.8.7. | 6 | 2011
432 | 12089 | 5 | CANTARETULUI/05 D1 | RACORD CANAL MEANJER PVC DN160mm | 1.8.7. | 6 | 2011
433 | 12089 | 6 | VALEA FRUMOASA/05 F | RACORD CANAL MEANJER PVC DN160mm | 1.8.7. | 6 | 2011
434 | 12089 | 7 | VALEA FRUMOASA/48 | RACORD CANAL MEANJER PVC DN160mm | 1.8.7. | 6 | 2011
435 | 12090 | 0 | VALEA FRUMOASA/ | RETEA APA PE SDR17 DN110mm | 1.8.6. | 6 | 2011
436 | 12091 | 1 | VALEA FRUMOASA/05 C | BRANSAENT APA PE-HD DN25mm | 1.8.6. | 6 | 2011
437 | 12091 | 2 | VALEA FRUMOASA/05 D | BRANSAENT APA PE-HD DN25mm | 1.8.6. | 6 | 2011
438 | 12091 | 3 | VALEA FRUMOASA/05 D1 | BRANSAENT APA PE-HD DN25mm | 1.8.6. | 6 | 2011
439 | 12091 | 4 | VALEA FRUMOASA/05 F | BRANSAENT APA PE-HD DN25mm | 1.8.6. | 6 | 2011
440 | 12091 | 5 | PLUGULUI/44 | BRANSAENT APA PE-HD DN25mm | 1.8.6. | 6 | 2011
441 | 12091 | 6 | VALEA FRUMOASA/46 | BRANSAENT APA PE-HD DN25mm | 1.8.6. | 6 | 2011
442 | 12091 | 7 | VALEA FRUMOASA/48 | BRANSAENT APA PE-HD DN25mm | 1.8.6. | 6 | 2011
443 | 12093 | 0 | PARANGULUI/ | RETEA CANALIZARE MENAJERA PVC DN250mm | 1.8.7. | 6 | 2011
444 | 12094 | 1 | PARANGULUI/01 | RACORD CANAL MENAJER PVC DN160mm | 1.8.7. | 6 | 2011
445 | 12094 | 2 | PARANGULUI/01 A | RACORD CANAL MENAJER PVC DN160mm | 1.8.7. | 6 | 2011
446 | 12094 | 3 | PARANGULUI/02 | RACORD CANAL MENAJER PVC DN160mm | 1.8.7. | 6 | 2011
447 | 12094 | 4 | PARANGULUI/03 | RACORD CANAL MENAJER PVC DN160mm | 1.8.7. | 6 | 2011
448 | 12094 | 5 | PARANGULUI/04 | RACORD CANAL MENAJER PVC DN160mm | 1.8.7. | 6 | 2011
449 | 12094 | 6 | PARANGULUI/05 | RACORD CANAL MENAJER PVC DN160mm | 1.8.7. | 6 | 2011
450 | 12094 | 7 | PARANGULUI/05 A | RACORD CANAL MENAJER PVC DN160mm | 1.8.7. | 6 | 2011
451 | 12094 | 8 | PARANGULUI/06 | RACORD CANAL MENAJER PVC DN160mm | 1.8.7. | 6 | 2011
452 | 12094 | 9 | PARANGULUI/07 | RACORD CANAL MENAJER PVC DN160mm | 1.8.7. | 6 | 2011
453 | 12094 | 10 | PARANGULUI/08 | RACORD CANAL MENAJER PVC DN160mm | 1.8.7. | 6 | 2011
454 | 12094 | 11 | PARANGULUI/02 A | RACORD CANAL MENAJER PVC DN160mm | 1.8.7. | 6 | 2011
455 | 12094 | 12 | PARANGULUI/09 | RACORD CANAL MENAJER PVC DN160mm | 1.8.7. | 6 | 2011
456 | 12094 | 13 | PARANGULUI/10 | RACORD CANAL MENAJER PVC DN160mm | 1.8.7. | 6 | 2011
457 | 12094 | 14 | PARANGULUI/11 | RACORD CANAL MENAJER PVC DN160mm | 1.8.7. | 6 | 2011
458 | 12094 | 15 | PARANGULUI/12 | RACORD CANAL MENAJER PVC DN160mm | 1.8.7. | 6 | 2011
459 | 12094 | 16 | PARANGULUI/13 | RACORD CANAL MENAJER PVC DN160mm | 1.8.7. | 6 | 2011
460 | 12094 | 17 | PARANGULUI/14 | RACORD CANAL MENAJER PVC DN160mm | 1.8.7. | 6 | 2011
461 | 12094 | 18 | PARANGULUI/15 | RACORD CANAL MENAJER PVC DN160mm | 1.8.7. | 6 | 2011
462 | 12094 | 19 | PARANGULUI/16 | RACORD CANAL MENAJER PVC DN160mm | 1.8.7. | 6 | 2011
463 | 12094 | 20 | PARANGULUI/17 | RACORD CANAL MENAJER PVC DN160mm | 1.8.7. | 6 | 2011
464 | 12094 | 21 | PARANGULUI/18 | RACORD CANAL MENAJER PVC DN160mm | 1.8.7. | 6 | 2011
465 | 12094 | 22 | PARANGULUI/19 | RACORD CANAL MENAJER PVC DN160mm | 1.8.7. | 6 | 2011
466 | 12094 | 23 | PARANGULUI/20 | RACORD CANAL MENAJER PVC DN160mm | 1.8.7. | 6 | 2011
467 | 12094 | 24 | PARANGULUI/22 | RACORD CANAL MENAJER PVC DN160mm | 1.8.7. | 6 | 2011
468 | 12094 | 25 | MATEI CORVIN/262 | RACORD CANAL MENAJER PVC DN160mm | 1.8.7. | 6 | 2011
469 | 12094 | 26 | PARANGULUI/11 B | RACORD CANAL MENAJER PVC DN160mm | 1.8.7. | 6 | 2011
470 | 12094 | 27 | MATEI CORVIN/264 | RACORD CANAL MENAJER PVC DN160mm | 1.8.7. | 6 | 2011
471 | 12096 | 1 | GHEORGHE TITEICA/01 | BRANSAMENT APA PE-HD DN25mm | 1.8.6. | 6 | 2011
472 | 12096 | 2 | GHEORGHE TITEICA/02 | BRANSAMENT APA PE-HD DN25mm | 1.8.6. | 6 | 2011
473 | 12096 | 3 | GHEORGHE TITEICA/02 A | BRANSAMENT APA PE-HD DN25mm | 1.8.6. | 6 | 2011
474 | 12097 | 0 | VISINILOR/ | RETEA CANAL MENAJER PVC DN250mm | 1.8.7. | 6 | 2011
475 | 12098 | 1 | VISINILOR/02 | RACORD CANAL MENAJER PVC DN160mm | 1.8.7. | 6 | 2011
476 | 12098 | 2 | VISINILOR/03 | RACORD CANAL MENAJER PVC DN160mm | 1.8.7. | 6 | 2011
477 | 12098 | 3 | VISINILOR/04 | RACORD CANAL MENAJER PVC DN160mm | 1.8.7. | 6 | 2011
478 | 12098 | 4 | VISINILOR/02 A | RACORD CANAL MENAJER PVC DN160mm | 1.8.7. | 6 | 2011
479 | 12098 | 5 | VISINILOR/10 | RACORD CANAL MENAJER PVC DN160mm | 1.8.7. | 6 | 2011
480 | 12098 | 6 | VISINILOR/10 A | RACORD CANAL MENAJER PVC DN160mm | 1.8.7. | 6 | 2011
481 | 12098 | 7 | VISINILOR/12 | RACORD CANAL MENAJER PVC DN160mm | 1.8.7. | 6 | 2011
482 | 12098 | 8 | VISINILOR/14 | RACORD CANAL MENAJER PVC DN160mm | 1.8.7. | 6 | 2011
483 | 12098 | 9 | VISINILOR/14 A | RACORD CANAL MENAJER PVC DN160mm | 1.8.7. | 6 | 2011
484 | 12098 | 10 | VISINILOR/15 | RACORD CANAL MENAJER PVC DN160mm | 1.8.7. | 6 | 2011
485 | 12098 | 11 | VISINILOR/13 | RACORD CANAL MENAJER PVC DN160mm | 1.8.7. | 6 | 2011
486 | 12098 | 12 | VISINILOR/14 D | RACORD CANAL MENAJER PVC DN160mm | 1.8.7. | 6 | 2011
487 | 12098 | 13 | VISINILOR/14 E | RACORD CANAL MENAJER PVC DN160mm | 1.8.7. | 6 | 2011
488 | 12098 | 14 | VISINILOR/17 | RACORD CANAL MENAJER PVC DN160mm | 1.8.7. | 6 | 2011
489 | 12098 | 15 | VISINILOR/19 | RACORD CANAL MENAJER PVC DN160mm | 1.8.7. | 6 | 2011
490 | 12098 | 16 | VISINILOR/17 A | RACORD CANAL MENAJER PVC DN160mm | 1.8.7. | 6 | 2011
491 | 12098 | 17 | VISINILOR/21 | RACORD CANAL MENAJER PVC DN160mm | 1.8.7. | 6 | 2011
492 | 12098 | 18 | VISINILOR/23 | RACORD CANAL MENAJER PVC DN160mm | 1.8.7. | 6 | 2011
493 | 12098 | 19 | VISINILOR/28 H | RACORD CANAL MENAJER PVC DN160mm | 1.8.7. | 6 | 2011
494 | 12099 | 0 | VISINILOR/ | RETEA APA PE SDR17 DN110mm | 1.8.6. | 6 | 2011
495 | 12100 | 1 | VISINILOR/02 | BRANSAMENT APA PE-HD DN25mm | 1.8.6. | 6 | 2011
496 | 12100 | 2 | VISINILOR/03 | BRANSAMENT APA PE-HD DN25mm | 1.8.6. | 6 | 2011
497 | 12100 | 3 | VISINILOR/04 | BRANSAMENT APA PE-HD DN25mm | 1.8.6. | 6 | 2011
498 | 12100 | 4 | VISINILOR/ | BRANSAMENT APA PE-HD DN25mm FN TEREN | 1.8.6. | 6 | 2011
499 | 12100 | 5 | VISINILOR/10 | BRANSAMENT APA PE-HD DN25mm | 1.8.6. | 6 | 2011
500 | 12100 | 6 | VISINILOR/10 A | BRANSAMENT APA PE-HD DN25mm | 1.8.6. | 6 | 2011
501 | 12100 | 7 | VISINILOR/12 | BRANSAMENT APA PE-HD DN25mm | 1.8.6. | 6 | 2011
502 | 12100 | 8 | VISINILOR/13 | BRANSAMENT APA PE-HD DN25mm | 1.8.6. | 6 | 2011
503 | 12100 | 9 | VISINILOR/14 | BRANSAMENT APA PE-HD DN25mm | 1.8.6. | 6 | 2011
504 | 12100 | 10 | VISINILOR/14 A | BRANSAMENT APA PE-HD DN25mm | 1.8.6. | 6 | 2011
505 | 12100 | 11 | VISINILOR/14 B | BRANSAMENT APA PE-HD DN25mm | 1.8.6. | 6 | 2011
506 | 12100 | 12 | VISINILOR/14 D | BRANSAMENT APA PE-HD DN25mm | 1.8.6. | 6 | 2011
507 | 12100 | 13 | VISINILOR/14 E | BRANSAMENT APA PE-HD DN25mm | 1.8.6. | 6 | 2011
508 | 12100 | 14 | VISINILOR/15 | BRANSAMENT APA PE-HD DN25mm | 1.8.6. | 6 | 2011
509 | 12100 | 15 | VISINILOR/17 | BRANSAMENT APA PE-HD DN25mm | 1.8.6. | 6 | 2011
510 | 12100 | 16 | VISINILOR/17 A | BRANSAMENT APA PE-HD DN25mm | 1.8.6. | 6 | 2011
511 | 12100 | 17 | VISINILOR/19 | BRANSAMENT APA PE-HD DN25mm | 1.8.6. | 6 | 2011
512 | 12100 | 18 | VISINILOR/21 | BRANSAMENT APA PE-HD DN25mm | 1.8.6. | 6 | 2011
513 | 12100 | 19 | VISINILOR/23 | BRANSAMENT APA PE-HD DN25mm | 1.8.6. | 6 | 2011
514 | 12100 | 20 | CIRESILOR/28 H | BRANSAMENT APA PE-HD DN25mm | 1.8.6. | 6 | 2011
515 | 12101 | 0 | SIRETULUI/ | RETEA CANAL MENAJER PVC DN250mm | 1.8.7. | 6 | 2011
516 | 12102 | 1 | SIRETULUI/01 | RACORD CANAL MENAJER PVC DN160mm | 1.8.7. | 6 | 2011
517 | 12102 | 2 | SIRETULUI/02 | RACORD CANAL MENAJER PVC DN160mm | 1.8.7. | 6 | 2011
518 | 12102 | 3 | SIRETULUI/02 A | RACORD CANAL MENAJER PVC DN160mm | 1.8.7. | 6 | 2011
519 | 12102 | 4 | SIRETULUI/03 | RACORD CANAL MENAJER PVC DN160mm | 1.8.7. | 6 | 2011
520 | 12102 | 5 | SIRETULUI/04 | RACORD CANAL MENAJER PVC DN160mm | 1.8.7. | 6 | 2011
521 | 12103 | 0 | VISEULUI/ | RETEA CANAL MENAJER PVC DN250mm | 1.8.7. | 6 | 2011
522 | 12104 | 1 | VISEULUI/02 | RACORD CANAL MENAJER PVC DN160mm | 1.8.7. | 6 | 2011
523 | 12104 | 2 | VISEULUI/03 | RACORD CANAL MENAJER PVC DN160mm | 1.8.7. | 6 | 2011
524 | 12104 | 3 | VISEULUI/04 | RACORD CANAL MENAJER PVC DN160mm | 1.8.7. | 6 | 2011
525 | 12104 | 4 | VISEULUI/05 | RACORD CANAL MENAJER PVC DN160mm | 1.8.7. | 6 | 2011
526 | 12104 | 5 | VISEULUI/06 | RACORD CANAL MENAJER PVC DN160mm | 1.8.7. | 6 | 2011
527 | 12106 | 1 | CZARAN GYULA/01 | RACORD CANAL MENAJER PVC DN160mm | 1.8.7. | 6 | 2011
528 | 12106 | 2 | CZARAN GYULA/04 | RACORD CANAL MENAJER PVC DN160mm | 1.8.7. | 6 | 2011
529 | 12106 | 3 | CZARAN GYULA/06 | RACORD CANAL MENAJER PVC DN160mm | 1.8.7. | 6 | 2011
530 | 12106 | 4 | CZARAN GYULA/05 | RACORD CANAL MENAJER PVC DN160mm | 1.8.7. | 6 | 2011
531 | 12106 | 5 | CZARAN GYULA/07 | RACORD CANAL MENAJER PVC DN160mm | 1.8.7. | 6 | 2011
532 | 12106 | 6 | CZARAN GYULA/08 | RACORD CANAL MENAJER PVC DN160mm | 1.8.7. | 6 | 2011
533 | 12106 | 7 | CZARAN GYULA/09 | RACORD CANAL MENAJER PVC DN160mm | 1.8.7. | 6 | 2011
534 | 12106 | 8 | CZARAN GYULA/09 B | RACORD CANAL MENAJER PVC DN160mm | 1.8.7. | 6 | 2011
535 | 12106 | 9 | CZARAN GYULA/09 A | RACORD CANAL MENAJER PVC DN160mm | 1.8.7. | 6 | 2011
536 | 12106 | 10 | CZARAN GYULA/10 B | RACORD CANAL MENAJER PVC DN160mm | 1.8.7. | 6 | 2011
537 | 12106 | 11 | CZARAN GYULA/22 | RACORD CANAL MENAJER PVC DN160mm | 1.8.7. | 6 | 2011
538 | 12106 | 12 | CZARAN GYULA/23 | RACORD CANAL MENAJER PVC DN160mm | 1.8.7. | 6 | 2011
539 | 12106 | 13 | CZARAN GYULA/11 | RACORD CANAL MENAJER PVC DN160mm | 1.8.7. | 6 | 2011
540 | 12106 | 14 | CZARAN GYULA/12 | RACORD CANAL MENAJER PVC DN160mm | 1.8.7. | 6 | 2011
541 | 12106 | 15 | CZARAN GYULA/14 | RACORD CANAL MENAJER PVC DN160mm | 1.8.7. | 6 | 2011
542 | 12106 | 16 | CZARAN GYULA/14 A | RACORD CANAL MENAJER PVC DN160mm | 1.8.7. | 6 | 2011
543 | 12106 | 17 | CZARAN GYULA/24 | RACORD CANAL MENAJER PVC DN160mm | 1.8.7. | 6 | 2011
544 | 12106 | 18 | CZARAN GYULA/01 A | RACORD CANAL MENAJER PVC DN160mm | 1.8.7. | 6 | 2011
545 | 12106 | 19 | CZARAN GYULA/25 | RACORD CANAL MENAJER PVC DN160mm | 1.8.7. | 6 | 2011
546 | 12108 | 1 | CZARAN GYULA/01 A | BRANSAMENT APA PE-HD DN25mm | 1.8.6. | 6 | 2011
547 | 12108 | 2 | CZARAN GYULA/01 | BRANSAMENT APA PE-HD DN25mm | 1.8.6. | 6 | 2011
548 | 12108 | 3 | CZARAN GYULA/04 | BRANSAMENT APA PE-HD DN25mm | 1.8.6. | 6 | 2011
549 | 12108 | 4 | CZARAN GYULA/05 | BRANSAMENT APA PE-HD DN25mm | 1.8.6. | 6 | 2011
550 | 12108 | 5 | CZARAN GYULA/06 | BRANSAMENT APA PE-HD DN25mm | 1.8.6. | 6 | 2011
551 | 12108 | 6 | CZARAN GYULA/07 | BRANSAMENT APA PE-HD DN25mm | 1.8.6. | 6 | 2011
552 | 12108 | 7 | CZARAN GYULA/08 | BRANSAMENT APA PE-HD DN25mm | 1.8.6. | 6 | 2011
553 | 12108 | 8 | CZARAN GYULA/09 | BRANSAMENT APA PE-HD DN25mm | 1.8.6. | 6 | 2011
554 | 12108 | 9 | CZARAN GYULA/09 A | BRANSAMENT APA PE-HD DN25mm | 1.8.6. | 6 | 2011
555 | 12108 | 10 | CZARAN GYULA/09 B | BRANSAMENT APA PE-HD DN25mm | 1.8.6. | 6 | 2011
556 | 12108 | 11 | CZARAN GYULA/10 | BRANSAMENT APA PE-HD DN25mm | 1.8.6. | 6 | 2011
557 | 12108 | 12 | CZARAN GYULA/10 F | BRANSAMENT APA PE-HD DN25mm | 1.8.6. | 6 | 2011
558 | 12108 | 13 | CZARAN GYULA/22 | BRANSAMENT APA PE-HD DN25mm | 1.8.6. | 6 | 2011
559 | 12108 | 14 | CZARAN GYULA/23 | BRANSAMENT APA PE-HD DN25mm | 1.8.6. | 6 | 2011
560 | 12108 | 15 | CZARAN GYULA/14-16 | BRANSAMENT APA PE-HD DN25mm | 1.8.6. | 6 | 2011
561 | 12108 | 16 | CZARAN GYULA/24 | BRANSAMENT APA PE-HD DN25mm | 1.8.6. | 6 | 2011
562 | 12108 | 17 | CZARAN GYULA/25 | BRANSAMENT APA PE-HD DN25mm | 1.8.6. | 6 | 2011
563 | 12109 | 0 | CERCULUI/ | RETEA CANAL MENAJER PVC DN250mm | 1.8.7. | 6 | 2011
564 | 12110 | 1 | CERCULUI/02 | RACORD CANAL MENAJER PVC DN160mm | 1.8.7. | 6 | 2011
565 | 12110 | 2 | CERCULUI/04 | RACORD CANAL MENAJER PVC DN160mm | 1.8.7. | 6 | 2011
566 | 12110 | 3 | CERCULUI/05 | RACORD CANAL MENAJER PVC DN160mm | 1.8.7. | 6 | 2011
567 | 12110 | 4 | CERCULUI/06 | RACORD CANAL MENAJER PVC DN160mm | 1.8.7. | 6 | 2011
568 | 12110 | 5 | CERCULUI/06 A | RACORD CANAL MENAJER PVC DN160mm | 1.8.7. | 6 | 2011
569 | 12110 | 6 | CERCULUI/07 | RACORD CANAL MENAJER PVC DN160mm | 1.8.7. | 6 | 2011
570 | 12110 | 7 | CERCULUI/08 | RACORD CANAL MENAJER PVC DN160mm | 1.8.7. | 6 | 2011
571 | 12110 | 8 | CERCULUI/09 | RACORD CANAL MENAJER PVC DN160mm | 1.8.7. | 6 | 2011
572 | 12110 | 9 | CERCULUI/09 A | RACORD CANAL MENAJER PVC DN160mm | 1.8.7. | 6 | 2011
573 | 12110 | 10 | CERCULUI/11 | RACORD CANAL MENAJER PVC DN160mm | 1.8.7. | 6 | 2011
574 | 12110 | 11 | CERCULUI/13 | RACORD CANAL MENAJER PVC DN160mm | 1.8.7. | 6 | 2011
575 | 12110 | 12 | CERCULUI/14 | RACORD CANAL MENAJER PVC DN160mm | 1.8.7. | 6 | 2011
576 | 12110 | 13 | CERCULUI/15 | RACORD CANAL MENAJER PVC DN160mm | 1.8.7. | 6 | 2011
577 | 12110 | 14 | CERCULUI/16 | RACORD CANAL MENAJER PVC DN160mm | 1.8.7. | 6 | 2011
578 | 12110 | 15 | CERCULUI/17 | RACORD CANAL MENAJER PVC DN160mm | 1.8.7. | 6 | 2011
579 | 12110 | 16 | CERCULUI/17 A | RACORD CANAL MENAJER PVC DN160mm | 1.8.7. | 6 | 2011
580 | 12110 | 17 | CERCULUI/18 | RACORD CANAL MENAJER PVC DN160mm | 1.8.7. | 6 | 2011
581 | 12110 | 18 | CERCULUI/19 | RACORD CANAL MENAJER PVC DN160mm | 1.8.7. | 6 | 2011
582 | 12110 | 19 | CERCULUI/20 | RACORD CANAL MENAJER PVC DN160mm | 1.8.7. | 6 | 2011
583 | 12110 | 20 | CERCULUI/21 | RACORD CANAL MENAJER PVC DN160mm | 1.8.7. | 6 | 2011
584 | 12110 | 21 | CERCULUI/21 A | RACORD CANAL MENAJER PVC DN160mm | 1.8.7. | 6 | 2011
585 | 12110 | 22 | CERCULUI/21 B | RACORD CANAL MENAJER PVC DN160mm | 1.8.7. | 6 | 2011
586 | 12110 | 23 | CERCULUI/23 | RACORD CANAL MENAJER PVC DN160mm | 1.8.7. | 6 | 2011
587 | 12110 | 24 | CERCULUI/25 | RACORD CANAL MENAJER PVC DN160mm | 1.8.7. | 6 | 2011
588 | 12113 | 1 | MESTESUGARILOR/016 A | RACORD CANAL MENAJER PVC DN160mm | 1.8.7. | 6 | 2011
589 | 12113 | 2 | JIMBOLIEI/04 A | RACORD CANAL MENAJER PVC DN160mm | 1.8.7. | 6 | 2011
590 | 12113 | 3 | JIMBOLIEI/08 | RACORD CANAL MENAJER PVC DN160mm | 1.8.7. | 6 | 2011
591 | 12113 | 4 | JIMBOLIEI/08 A | RACORD CANAL MENAJER PVC DN160mm | 1.8.7. | 6 | 2011
592 | 12113 | 5 | JIMBOLIEI/08 B | RACORD CANAL MENAJER PVC DN160mm | 1.8.7. | 6 | 2011
593 | 12113 | 6 | JIMBOLIEI/09 | RACORD CANAL MENAJER PVC DN160mm | 1.8.7. | 6 | 2011
594 | 12113 | 7 | JIMBOLIEI/10 | RACORD CANAL MENAJER PVC DN160mm | 1.8.7. | 6 | 2011
595 | 12113 | 8 | JIMBOLIEI/11 | RACORD CANAL MENAJER PVC DN160mm | 1.8.7. | 6 | 2011
596 | 12113 | 9 | JIMBOLIEI/11 A | RACORD CANAL MENAJER PVC DN160mm | 1.8.7. | 6 | 2011
597 | 12113 | 10 | JIMBOLIEI/12 | RACORD CANAL MENAJER PVC DN160mm | 1.8.7. | 6 | 2011
598 | 12113 | 11 | JIMBOLIEI/13 | RACORD CANAL MENAJER PVC DN160mm | 1.8.7. | 6 | 2011
599 | 12113 | 12 | JIMBOLIEI/14 | RACORD CANAL MENAJER PVC DN160mm | 1.8.7. | 6 | 2011
600 | 12113 | 13 | JIMBOLIEI/15 | RACORD CANAL MENAJER PVC DN160mm | 1.8.7. | 6 | 2011
601 | 12113 | 14 | JIMBOLIEI/16 A | RACORD CANAL MENAJER PVC DN160mm | 1.8.7. | 6 | 2011
602 | 12113 | 15 | JIMBOLIEI/17 | RACORD CANAL MENAJER PVC DN160mm | 1.8.7. | 6 | 2011
603 | 12113 | 16 | JIMBOLIEI/17 A | RACORD CANAL MENAJER PVC DN160mm | 1.8.7. | 6 | 2011
604 | 12113 | 17 | JIMBOLIEI/18 | RACORD CANAL MENAJER PVC DN160mm | 1.8.7. | 6 | 2011
605 | 12113 | 18 | JIMBOLIEI/19 | RACORD CANAL MENAJER PVC DN160mm | 1.8.7. | 6 | 2011
606 | 12113 | 19 | JIMBOLIEI/21 | RACORD CANAL MENAJER PVC DN160mm | 1.8.7. | 6 | 2011
607 | 12113 | 20 | JIMBOLIEI/22 | RACORD CANAL MENAJER PVC DN160mm | 1.8.7. | 6 | 2011
608 | 12113 | 21 | JIMBOLIEI/24 | RACORD CANAL MENAJER PVC DN160mm | 1.8.7. | 6 | 2011
609 | 12113 | 22 | JIMBOLIEI/24 A | RACORD CANAL MENAJER PVC DN160mm | 1.8.7. | 6 | 2011
610 | 12113 | 23 | JIMBOLIEI/25 | RACORD CANAL MENAJER PVC DN160mm | 1.8.7. | 6 | 2011
611 | 12113 | 24 | JIMBOLIEI/25 A | RACORD CANAL MENAJER PVC DN160mm | 1.8.7. | 6 | 2011
612 | 12113 | 25 | JIMBOLIEI/26 | RACORD CANAL MENAJER PVC DN160mm | 1.8.7. | 6 | 2011
613 | 12113 | 26 | JIMBOLIEI/26 A | RACORD CANAL MENAJER PVC DN160mm | 1.8.7. | 6 | 2011
614 | 12113 | 27 | JIMBOLIEI/27 | RACORD CANAL MENAJER PVC DN160mm | 1.8.7. | 6 | 2011
615 | 12113 | 28 | JIMBOLIEI/27 A | RACORD CANAL MENAJER PVC DN160mm | 1.8.7. | 6 | 2011
616 | 12113 | 29 | JIMBOLIEI/28 | RACORD CANAL MENAJER PVC DN160mm | 1.8.7. | 6 | 2011
617 | 12113 | 30 | JIMBOLIEI/29 | RACORD CANAL MENAJER PVC DN160mm | 1.8.7. | 6 | 2011
618 | 12113 | 31 | JIMBOLIEI/30 | RACORD CANAL MENAJER PVC DN160mm | 1.8.7. | 6 | 2011
619 | 12113 | 32 | JIMBOLIEI/31 | RACORD CANAL MENAJER PVC DN160mm | 1.8.7. | 6 | 2011
620 | 12113 | 33 | JIMBOLIEI/32 | RACORD CANAL MENAJER PVC DN160mm | 1.8.7. | 6 | 2011
621 | 12113 | 34 | JIMBOLIEI/32 A | RACORD CANAL MENAJER PVC DN160mm | 1.8.7. | 6 | 2011
622 | 12113 | 35 | JIMBOLIEI/33 | RACORD CANAL MENAJER PVC DN160mm | 1.8.7. | 6 | 2011
623 | 12113 | 36 | JIMBOLIEI/34 | RACORD CANAL MENAJER PVC DN160mm | 1.8.7. | 6 | 2011
624 | 12113 | 37 | JIMBOLIEI/35 | RACORD CANAL MENAJER PVC DN160mm | 1.8.7. | 6 | 2011
625 | 12113 | 38 | JIMBOLIEI/36 | RACORD CANAL MENAJER PVC DN160mm | 1.8.7. | 6 | 2011
626 | 12113 | 39 | JIMBOLIEI/36 A | RACORD CANAL MENAJER PVC DN160mm | 1.8.7. | 6 | 2011
627 | 12113 | 40 | JIMBOLIEI/37 | RACORD CANAL MENAJER PVC DN160mm | 1.8.7. | 6 | 2011
628 | 12113 | 41 | JIMBOLIEI/37 A | RACORD CANAL MENAJER PVC DN160mm | 1.8.7. | 6 | 2011
629 | 12113 | 42 | JIMBOLIEI/39 | RACORD CANAL MENAJER PVC DN160mm | 1.8.7. | 6 | 2011
630 | 12113 | 43 | JIMBOLIEI/20 | RACORD CANAL MENAJER PVC DN160mm | 1.8.7. | 6 | 2011
631 | 12114 | 0 | JIMBOLIEI/ | RETEA APA PE SDR17 DN110mm | 1.8.6. | 6 | 2011
632 | 12115 | 1 | JIMBOLIEI/01 | BRANSAMENT APA PE-HD DN25mm | 1.8.6. | 6 | 2011
633 | 12115 | 2 | JIMBOLIEI/01 A | BRANSAMENT APA PE-HD DN25mm | 1.8.6. | 6 | 2011
634 | 12115 | 3 | JIMBOLIEI/01 B | BRANSAMENT APA PE-HD DN25mm | 1.8.6. | 6 | 2011
635 | 12115 | 4 | JIMBOLIEI/02 | BRANSAMENT APA PE-HD DN25mm | 1.8.6. | 6 | 2011
636 | 12115 | 5 | JIMBOLIEI/03 | BRANSAMENT APA PE-HD DN25mm | 1.8.6. | 6 | 2011
637 | 12115 | 6 | JIMBOLIEI/03 A | BRANSAMENT APA PE-HD DN25mm | 1.8.6. | 6 | 2011
638 | 12115 | 7 | JIMBOLIEI/04 | BRANSAMENT APA PE-HD DN25mm | 1.8.6. | 6 | 2011
639 | 12115 | 8 | JIMBOLIEI/04 A | BRANSAMENT APA PE-HD DN25mm | 1.8.6. | 6 | 2011
640 | 12115 | 9 | JIMBOLIEI/06 | BRANSAMENT APA PE-HD DN25mm | 1.8.6. | 6 | 2011
641 | 12115 | 10 | JIMBOLIEI/08 | BRANSAMENT APA PE-HD DN25mm | 1.8.6. | 6 | 2011
642 | 12115 | 11 | JIMBOLIEI/08 A | BRANSAMENT APA PE-HD DN25mm | 1.8.6. | 6 | 2011
643 | 12115 | 12 | JIMBOLIEI/08 B | BRANSAMENT APA PE-HD DN25mm | 1.8.6. | 6 | 2011
644 | 12115 | 13 | JIMBOLIEI/09 | BRANSAMENT APA PE-HD DN25mm | 1.8.6. | 6 | 2011
645 | 12115 | 14 | JIMBOLIEI/10 | BRANSAMENT APA PE-HD DN25mm | 1.8.6. | 6 | 2011
646 | 12115 | 15 | JIMBOLIEI/11 | BRANSAMENT APA PE-HD DN25mm | 1.8.6. | 6 | 2011
647 | 12115 | 16 | JIMBOLIEI/12 | BRANSAMENT APA PE-HD DN25mm | 1.8.6. | 6 | 2011
648 | 12115 | 17 | JIMBOLIEI/11 A | BRANSAMENT APA PE-HD DN25mm | 1.8.6. | 6 | 2011
649 | 12115 | 18 | JIMBOLIEI/13 | BRANSAMENT APA PE-HD DN25mm | 1.8.6. | 6 | 2011
650 | 12115 | 19 | JIMBOLIEI/14 | BRANSAMENT APA PE-HD DN25mm | 1.8.6. | 6 | 2011
651 | 12115 | 20 | JIMBOLIEI/15 | BRANSAMENT APA PE-HD DN25mm | 1.8.6. | 6 | 2011
652 | 12115 | 21 | JIMBOLIEI/16 | BRANSAMENT APA PE-HD DN25mm | 1.8.6. | 6 | 2011
653 | 12115 | 22 | JIMBOLIEI/17 | BRANSAMENT APA PE-HD DN25mm | 1.8.6. | 6 | 2011
654 | 12115 | 23 | JIMBOLIEI/17 A | BRANSAMENT APA PE-HD DN25mm | 1.8.6. | 6 | 2011
655 | 12115 | 24 | JIMBOLIEI/18 | BRANSAMENT APA PE-HD DN25mm | 1.8.6. | 6 | 2011
656 | 12115 | 25 | JIMBOLIEI/21 | BRANSAMENT APA PE-HD DN25mm | 1.8.6. | 6 | 2011
657 | 12115 | 26 | JIMBOLIEI/22 | BRANSAMENT APA PE-HD DN25mm | 1.8.6. | 6 | 2011
658 | 12115 | 27 | JIMBOLIEI/23 | BRANSAMENT APA PE-HD DN25mm | 1.8.6. | 6 | 2011
659 | 12115 | 28 | JIMBOLIEI/24 | BRANSAMENT APA PE-HD DN25mm | 1.8.6. | 6 | 2011
660 | 12115 | 29 | JIMBOLIEI/25 | BRANSAMENT APA PE-HD DN25mm | 1.8.6. | 6 | 2011
661 | 12115 | 30 | JIMBOLIEI/25 A | BRANSAMENT APA PE-HD DN25mm | 1.8.6. | 6 | 2011
662 | 12115 | 31 | JIMBOLIEI/26 | BRANSAMENT APA PE-HD DN25mm | 1.8.6. | 6 | 2011
663 | 12115 | 32 | JIMBOLIEI/24 A | BRANSAMENT APA PE-HD DN25mm | 1.8.6. | 6 | 2011
664 | 12115 | 33 | JIMBOLIEI/27 | BRANSAMENT APA PE-HD DN25mm | 1.8.6. | 6 | 2011
665 | 12115 | 34 | JIMBOLIEI/27 A | BRANSAMENT APA PE-HD DN25mm | 1.8.6. | 6 | 2011
666 | 12115 | 35 | JIMBOLIEI/28 | BRANSAMENT APA PE-HD DN25mm | 1.8.6. | 6 | 2011
667 | 12115 | 36 | JIMBOLIEI/29 | BRANSAMENT APA PE-HD DN25mm | 1.8.6. | 6 | 2011
668 | 12115 | 37 | JIMBOLIEI/30 | BRANSAMENT APA PE-HD DN25mm | 1.8.6. | 6 | 2011
669 | 12115 | 38 | JIMBOLIEI/31 | BRANSAMENT APA PE-HD DN25mm | 1.8.6. | 6 | 2011
670 | 12115 | 39 | JIMBOLIEI/32 | BRANSAMENT APA PE-HD DN25mm | 1.8.6. | 6 | 2011
671 | 12115 | 40 | JIMBOLIEI/32 A | BRANSAMENT APA PE-HD DN25mm | 1.8.6. | 6 | 2011
672 | 12115 | 41 | JIMBOLIEI/33 | BRANSAMENT APA PE-HD DN25mm | 1.8.6. | 6 | 2011
673 | 12115 | 42 | JIMBOLIEI/34 | BRANSAMENT APA PE-HD DN25mm | 1.8.6. | 6 | 2011
674 | 12115 | 43 | JIMBOLIEI/35 | BRANSAMENT APA PE-HD DN25mm | 1.8.6. | 6 | 2011
675 | 12115 | 44 | JIMBOLIEI/36 | BRANSAMENT APA PE-HD DN25mm | 1.8.6. | 6 | 2011
676 | 12115 | 45 | JIMBOLIEI/36 A | BRANSAMENT APA PE-HD DN25mm | 1.8.6. | 6 | 2011
677 | 12115 | 46 | JIMBOLIEI/37 | BRANSAMENT APA PE-HD DN25mm | 1.8.6. | 6 | 2011
678 | 12115 | 47 | JIMBOLIEI/39 | BRANSAMENT APA PE-HD DN25mm | 1.8.6. | 6 | 2011
679 | 12116 | 0 | PALEULUI/ | RETEA CANAL PVC DN250mm | 1.8.7. | 6 | 2011
680 | 12117 | 1 | PALEULUI/01 | RACORD CANAL PVC DN160mm | 1.8.7. | 6 | 2011
681 | 12117 | 2 | PALEULUI/01 C | RACORD CANAL PVC DN160mm | 1.8.7. | 6 | 2011
682 | 12117 | 3 | PALEULUI/02 | RACORD CANAL PVC DN160mm | 1.8.7. | 6 | 2011
683 | 12117 | 4 | PALEULUI/02 F | RACORD CANAL PVC DN160mm | 1.8.7. | 6 | 2011
684 | 12117 | 5 | PALEULUI/02 E | RACORD CANAL PVC DN160mm | 1.8.7. | 6 | 2011
685 | 12117 | 6 | PALEULUI/02 G | RACORD CANAL PVC DN160mm | 1.8.7. | 6 | 2011
686 | 12117 | 7 | PALEULUI/02 B | RACORD CANAL PVC DN160mm | 1.8.7. | 6 | 2011
687 | 12117 | 8 | PALEULUI/02 D | RACORD CANAL PVC DN160mm | 1.8.7. | 6 | 2011
688 | 12117 | 9 | PALEULUI/02 P | RACORD CANAL PVC DN160mm | 1.8.7. | 6 | 2011
689 | 12117 | 10 | PALEULUI/02 R | RACORD CANAL PVC DN160mm | 1.8.7. | 6 | 2011
690 | 12117 | 11 | PALEULUI/02 S | RACORD CANAL PVC DN160mm | 1.8.7. | 6 | 2011
691 | 12117 | 12 | PALEULUI/02 A | RACORD CANAL PVC DN160mm | 1.8.7. | 6 | 2011
692 | 12117 | 13 | PALEULUI/02 C | RACORD CANAL PVC DN160mm | 1.8.7. | 6 | 2011
693 | 12117 | 14 | PALEULUI/03 | RACORD CANAL PVC DN160mm | 1.8.7. | 6 | 2011
694 | 12117 | 15 | PALEULUI/03 C | RACORD CANAL PVC DN160mm | 1.8.7. | 6 | 2011
695 | 12117 | 16 | PALEULUI/04 | RACORD CANAL PVC DN160mm | 1.8.7. | 6 | 2011
696 | 12117 | 17 | PALEULUI/04/1 | RACORD CANAL PVC DN160mm | 1.8.7. | 6 | 2011
697 | 12117 | 18 | PALEULUI/04 A | RACORD CANAL PVC DN160mm | 1.8.7. | 6 | 2011
698 | 12117 | 19 | PALEULUI/04 B | RACORD CANAL PVC DN160mm | 1.8.7. | 6 | 2011
699 | 12117 | 20 | PALEULUI/04 B1 | RACORD CANAL PVC DN160mm | 1.8.7. | 6 | 2011
700 | 12117 | 21 | PALEULUI/05 | RACORD CANAL PVC DN160mm | 1.8.7. | 6 | 2011
701 | 12117 | 22 | PALEULUI/05 B | RACORD CANAL PVC DN160mm | 1.8.7. | 6 | 2011
702 | 12117 | 23 | PALEULUI/06 | RACORD CANAL PVC DN160mm | 1.8.7. | 6 | 2011
703 | 12117 | 24 | PALEULUI/07 | RACORD CANAL PVC DN160mm | 1.8.7. | 6 | 2011
704 | 12117 | 25 | PALEULUI/08 | RACORD CANAL PVC DN160mm | 1.8.7. | 6 | 2011
705 | 12117 | 26 | PALEULUI/09 | RACORD CANAL PVC DN160mm | 1.8.7. | 6 | 2011
706 | 12117 | 27 | PALEULUI/10 | RACORD CANAL PVC DN160mm | 1.8.7. | 6 | 2011
707 | 12117 | 28 | PALEULUI/11 | RACORD CANAL PVC DN160mm | 1.8.7. | 6 | 2011
708 | 12117 | 29 | PALEULUI/11 D | RACORD CANAL PVC DN160mm | 1.8.7. | 6 | 2011
709 | 12117 | 30 | PALEULUI/13 | RACORD CANAL PVC DN160mm | 1.8.7. | 6 | 2011
710 | 12117 | 31 | PALEULUI/13 A | RACORD CANAL PVC DN160mm | 1.8.7. | 6 | 2011
711 | 12117 | 32 | PALEULUI/14 | RACORD CANAL PVC DN160mm | 1.8.7. | 6 | 2011
712 | 12117 | 33 | PALEULUI/15 | RACORD CANAL PVC DN160mm | 1.8.7. | 6 | 2011
713 | 12117 | 34 | PALEULUI/16 | RACORD CANAL PVC DN160mm | 1.8.7. | 6 | 2011
714 | 12117 | 35 | PALEULUI/17 | RACORD CANAL PVC DN160mm | 1.8.7. | 6 | 2011
715 | 12117 | 36 | PALEULUI/17 A | RACORD CANAL PVC DN160mm | 1.8.7. | 6 | 2011
716 | 12117 | 37 | PALEULUI/18 | RACORD CANAL PVC DN160mm | 1.8.7. | 6 | 2011
717 | 12117 | 38 | PALEULUI/19 A | RACORD CANAL PVC DN160mm | 1.8.7. | 6 | 2011
718 | 12117 | 39 | PALEULUI/20 | RACORD CANAL PVC DN160mm | 1.8.7. | 6 | 2011
719 | 12117 | 40 | PALEULUI/20 A | RACORD CANAL PVC DN160mm | 1.8.7. | 6 | 2011
720 | 12117 | 41 | PALEULUI/21 | RACORD CANAL PVC DN160mm | 1.8.7. | 6 | 2011
721 | 12117 | 42 | MERILOR/15 | RACORD CANAL PVC DN160mm | 1.8.7. | 6 | 2011
722 | 12119 | 1 | PALEULUI/ | BRANSAMENT APA PE HD DN25mm | 1.8.6. | 6 | 2011
723 | 12119 | 2 | PALEULUI/01 C | BRANSAMENT APA PE HD DN25mm | 1.8.6. | 6 | 2011
724 | 12119 | 3 | PALEULUI/02 | BRANSAMENT APA PE HD DN25mm | 1.8.6. | 6 | 2011
725 | 12119 | 4 | PALEULUI/02 F | BRANSAMENT APA PE HD DN25mm | 1.8.6. | 6 | 2011
726 | 12119 | 5 | PALEULUI/02 E | BRANSAMENT APA PE HD DN25mm | 1.8.6. | 6 | 2011
727 | 12119 | 6 | PALEULUI/02 G | BRANSAMENT APA PE HD DN25mm | 1.8.6. | 6 | 2011
728 | 12119 | 7 | PALEULUI/02 B | BRANSAMENT APA PE HD DN25mm | 1.8.6. | 6 | 2011
729 | 12119 | 8 | PALEULUI/02 D | BRANSAMENT APA PE HD DN25mm | 1.8.6. | 6 | 2011
730 | 12119 | 9 | PALEULUI/02 P | BRANSAMENT APA PE HD DN25mm | 1.8.6. | 6 | 2011
731 | 12119 | 10 | PALEULUI/02 R | BRANSAMENT APA PE HD DN25mm | 1.8.6. | 6 | 2011
732 | 12119 | 11 | PALEULUI/02 S | BRANSAMENT APA PE HD DN25mm | 1.8.6. | 6 | 2011
733 | 12119 | 12 | PALEULUI/02 A | BRANSAMENT APA PE HD DN25mm | 1.8.6. | 6 | 2011
734 | 12119 | 13 | PALEULUI/02 C | BRANSAMENT APA PE HD DN25mm | 1.8.6. | 6 | 2011
735 | 12119 | 14 | PALEULUI/03 | BRANSAMENT APA PE HD DN25mm | 1.8.6. | 6 | 2011
736 | 12119 | 15 | PALEULUI/03 C | BRANSAMENT APA PE HD DN25mm | 1.8.6. | 6 | 2011
737 | 12119 | 16 | PALEULUI/04 | BRANSAMENT APA PE HD DN25mm | 1.8.6. | 6 | 2011
738 | 12119 | 17 | PALEULUI/04 A | BRANSAMENT APA PE HD DN25mm | 1.8.6. | 6 | 2011
739 | 12119 | 18 | PALEULUI/04 B | BRANSAMENT APA PE HD DN25mm | 1.8.6. | 6 | 2011
740 | 12119 | 19 | PALEULUI/04 B1 | BRANSAMENT APA PE HD DN25mm | 1.8.6. | 6 | 2011
741 | 12119 | 20 | PALEULUI/05 | BRANSAMENT APA PE HD DN25mm | 1.8.6. | 6 | 2011
742 | 12119 | 21 | PALEULUI/05 B | BRANSAMENT APA PE HD DN25mm | 1.8.6. | 6 | 2011
743 | 12119 | 22 | PALEULUI/06 | BRANSAMENT APA PE HD DN25mm | 1.8.6. | 6 | 2011
744 | 12119 | 23 | PALEULUI/07 | BRANSAMENT APA PE HD DN25mm | 1.8.6. | 6 | 2011
745 | 12119 | 24 | PALEULUI/08 | BRANSAMENT APA PE HD DN25mm | 1.8.6. | 6 | 2011
746 | 12119 | 25 | PALEULUI/09 | BRANSAMENT APA PE HD DN25mm | 1.8.6. | 6 | 2011
747 | 12119 | 26 | PALEULUI/10 | BRANSAMENT APA PE HD DN25mm | 1.8.6. | 6 | 2011
748 | 12119 | 27 | PALEULUI/11 | BRANSAMENT APA PE HD DN25mm | 1.8.6. | 6 | 2011
749 | 12119 | 28 | PALEULUI/11 D | BRANSAMENT APA PE HD DN25mm | 1.8.6. | 6 | 2011
750 | 12119 | 29 | PALEULUI/13 | BRANSAMENT APA PE HD DN25mm | 1.8.6. | 6 | 2011
751 | 12119 | 30 | PALEULUI/13 A | BRANSAMENT APA PE HD DN25mm | 1.8.6. | 6 | 2011
752 | 12119 | 31 | PALEULUI/14 | BRANSAMENT APA PE HD DN25mm | 1.8.6. | 6 | 2011
753 | 12119 | 32 | PALEULUI/15 | BRANSAMENT APA PE HD DN25mm | 1.8.6. | 6 | 2011
754 | 12119 | 33 | PALEULUI/16 | BRANSAMENT APA PE HD DN25mm | 1.8.6. | 6 | 2011
755 | 12119 | 34 | PALEULUI/17 | BRANSAMENT APA PE HD DN25mm | 1.8.6. | 6 | 2011
756 | 12119 | 35 | PALEULUI/17 A | BRANSAMENT APA PE HD DN25mm | 1.8.6. | 6 | 2011
757 | 12119 | 36 | PALEULUI/18 | BRANSAMENT APA PE HD DN25mm | 1.8.6. | 6 | 2011
758 | 12119 | 37 | PALEULUI/19 A | BRANSAMENT APA PE HD DN25mm | 1.8.6. | 6 | 2011
759 | 12119 | 38 | PALEULUI/20 | BRANSAMENT APA PE HD DN25mm | 1.8.6. | 6 | 2011
760 | 12119 | 39 | PALEULUI/20 A | BRANSAMENT APA PE HD DN25mm | 1.8.6. | 6 | 2011
761 | 12119 | 40 | PALEULUI/21 | BRANSAMENT APA PE HD DN25mm | 1.8.6. | 6 | 2011
762 | 12119 | 41 | MERILOR/15 | BRANSAMENT APA PE HD DN25mm | 1.8.6. | 6 | 2011
763 | 12122 | 1 | GURGHIULUI/01 | RACORD CANAL MENAJER PVC DN160mm | 1.8.7. | 6 | 2011
764 | 12122 | 2 | GURGHIULUI/02 | RACORD CANAL MENAJER PVC DN160mm | 1.8.7. | 6 | 2011
765 | 12122 | 3 | GURGHIULUI/03 | RACORD CANAL MENAJER PVC DN160mm | 1.8.7. | 6 | 2011
766 | 12122 | 4 | GURGHIULUI/04 | RACORD CANAL MENAJER PVC DN160mm | 1.8.7. | 6 | 2011
767 | 12122 | 5 | GURGHIULUI/05 | RACORD CANAL MENAJER PVC DN160mm | 1.8.7. | 6 | 2011
768 | 12122 | 6 | GURGHIULUI/07 | RACORD CANAL MENAJER PVC DN160mm | 1.8.7. | 6 | 2011
769 | 12122 | 7 | GURGHIULUI/08 | RACORD CANAL MENAJER PVC DN160mm | 1.8.7. | 6 | 2011
770 | 12122 | 8 | GURGHIULUI/09 | RACORD CANAL MENAJER PVC DN160mm | 1.8.7. | 6 | 2011
771 | 12122 | 9 | GURGHIULUI/10 | RACORD CANAL MENAJER PVC DN160mm | 1.8.7. | 6 | 2011
772 | 12122 | 10 | GURGHIULUI/11 | RACORD CANAL MENAJER PVC DN160mm | 1.8.7. | 6 | 2011
773 | 12122 | 11 | GURGHIULUI/12 | RACORD CANAL MENAJER PVC DN160mm | 1.8.7. | 6 | 2011
774 | 12122 | 12 | GURGHIULUI/13 | RACORD CANAL MENAJER PVC DN160mm | 1.8.7. | 6 | 2011
775 | 12122 | 13 | GURGHIULUI/14 | RACORD CANAL MENAJER PVC DN160mm | 1.8.7. | 6 | 2011
776 | 12122 | 14 | GURGHIULUI/15 | RACORD CANAL MENAJER PVC DN160mm | 1.8.7. | 6 | 2011
777 | 12122 | 15 | GURGHIULUI/16 | RACORD CANAL MENAJER PVC DN160mm | 1.8.7. | 6 | 2011
778 | 12122 | 16 | GURGHIULUI/18 | RACORD CANAL MENAJER PVC DN160mm | 1.8.7. | 6 | 2011
779 | 12122 | 17 | GURGHIULUI/19 | RACORD CANAL MENAJER PVC DN160mm | 1.8.7. | 6 | 2011
780 | 12122 | 18 | GURGHIULUI/20 | RACORD CANAL MENAJER PVC DN160mm | 1.8.7. | 6 | 2011
781 | 12122 | 19 | GURGHIULUI/21 | RACORD CANAL MENAJER PVC DN160mm | 1.8.7. | 6 | 2011
782 | 12122 | 20 | GURGHIULUI/22 | RACORD CANAL MENAJER PVC DN160mm | 1.8.7. | 6 | 2011
783 | 12122 | 21 | GURGHIULUI/23 | RACORD CANAL MENAJER PVC DN160mm | 1.8.7. | 6 | 2011
784 | 12122 | 22 | GURGHIULUI/24 | RACORD CANAL MENAJER PVC DN160mm | 1.8.7. | 6 | 2011
785 | 12122 | 23 | GURGHIULUI/25 | RACORD CANAL MENAJER PVC DN160mm | 1.8.7. | 6 | 2011
786 | 12122 | 24 | GURGHIULUI/26 | RACORD CANAL MENAJER PVC DN160mm | 1.8.7. | 6 | 2011
787 | 12122 | 25 | GURGHIULUI/27 | RACORD CANAL MENAJER PVC DN160mm | 1.8.7. | 6 | 2011
788 | 12122 | 26 | GURGHIULUI/28 | RACORD CANAL MENAJER PVC DN160mm | 1.8.7. | 6 | 2011
789 | 12122 | 27 | GURGHIULUI/29 | RACORD CANAL MENAJER PVC DN160mm | 1.8.7. | 6 | 2011
790 | 12122 | 28 | GURGHIULUI/30 | RACORD CANAL MENAJER PVC DN160mm | 1.8.7. | 6 | 2011
791 | 12122 | 29 | GURGHIULUI/31 | RACORD CANAL MENAJER PVC DN160mm | 1.8.7. | 6 | 2011
792 | 12122 | 30 | GURGHIULUI/33 | RACORD CANAL MENAJER PVC DN160mm | 1.8.7. | 6 | 2011
793 | 12122 | 31 | GURGHIULUI/35 | RACORD CANAL MENAJER PVC DN160mm | 1.8.7. | 6 | 2011
794 | 12122 | 32 | GURGHIULUI/36 | RACORD CANAL MENAJER PVC DN160mm | 1.8.7. | 6 | 2011
795 | 12122 | 33 | GURGHIULUI/37 | RACORD CANAL MENAJER PVC DN160mm | 1.8.7. | 6 | 2011
796 | 12122 | 34 | GURGHIULUI/38 | RACORD CANAL MENAJER PVC DN160mm | 1.8.7. | 6 | 2011
797 | 12122 | 35 | GURGHIULUI/39 | RACORD CANAL MENAJER PVC DN160mm | 1.8.7. | 6 | 2011
798 | 12122 | 36 | GURGHIULUI/40 | RACORD CANAL MENAJER PVC DN160mm | 1.8.7. | 6 | 2011
799 | 12122 | 37 | GURGHIULUI/41 | RACORD CANAL MENAJER PVC DN160mm | 1.8.7. | 6 | 2011
800 | 12122 | 38 | GURGHIULUI/43 | RACORD CANAL MENAJER PVC DN160mm | 1.8.7. | 6 | 2011
801 | 12122 | 39 | GURGHIULUI/44 | RACORD CANAL MENAJER PVC DN160mm | 1.8.7. | 6 | 2011
802 | 12122 | 40 | GURGHIULUI/45 | RACORD CANAL MENAJER PVC DN160mm | 1.8.7. | 6 | 2011
803 | 12122 | 41 | GURGHIULUI/48 | RACORD CANAL MENAJER PVC DN160mm | 1.8.7. | 6 | 2011
804 | 12122 | 42 | GURGHIULUI/50 | RACORD CANAL MENAJER PVC DN160mm | 1.8.7. | 6 | 2011
805 | 12122 | 43 | GURGHIULUI/52 | RACORD CANAL MENAJER PVC DN160mm | 1.8.7. | 6 | 2011
806 | 12122 | 44 | GURGHIULUI/56 | RACORD CANAL MENAJER PVC DN160mm | 1.8.7. | 6 | 2011
807 | 12122 | 45 | GURGHIULUI/51 | RACORD CANAL MENAJER PVC DN160mm | 1.8.7. | 6 | 2011
808 | 12122 | 46 | GURGHIULUI/54 | RACORD CANAL MENAJER PVC DN160mm | 1.8.7. | 6 | 2011
809 | 12122 | 47 | GURGHIULUI/58 | RACORD CANAL MENAJER PVC DN160mm | 1.8.7. | 6 | 2011
810 | 12122 | 48 | GURGHIULUI/60 | RACORD CANAL MENAJER PVC DN160mm | 1.8.7. | 6 | 2011
811 | 12122 | 49 | GURGHIULUI/61 | RACORD CANAL MENAJER PVC DN160mm | 1.8.7. | 6 | 2011
812 | 12122 | 50 | GURGHIULUI/67 | RACORD CANAL MENAJER PVC DN160mm | 1.8.7. | 6 | 2011
813 | 12122 | 51 | VAMII/36 | RACORD CANAL MENAJER PVC DN160mm | 1.8.7. | 6 | 2011
814 | 12122 | 52 | GURGHIULUI/66 | RACORD CANAL MENAJER PVC DN160mm | 1.8.7. | 6 | 2016
815 | 12124 | 1 | GURGHIULUI/31 | BRANSAMENT APA PE-HD DN25mm | 1.8.6. | 6 | 2011
816 | 12124 | 2 | GURGHIULUI/33 | BRANSAMENT APA PE-HD DN25mm | 1.8.6. | 6 | 2011
817 | 12124 | 3 | GURGHIULUI/35 | BRANSAMENT APA PE-HD DN25mm | 1.8.6. | 6 | 2011
818 | 12124 | 4 | GURGHIULUI/36 | BRANSAMENT APA PE-HD DN25mm | 1.8.6. | 6 | 2011
819 | 12124 | 5 | GURGHIULUI/37 | BRANSAMENT APA PE-HD DN25mm | 1.8.6. | 6 | 2011
820 | 12124 | 6 | GURGHIULUI/38 | BRANSAMENT APA PE-HD DN25mm | 1.8.6. | 6 | 2011
821 | 12124 | 7 | GURGHIULUI/39 | BRANSAMENT APA PE-HD DN25mm | 1.8.6. | 6 | 2011
822 | 12124 | 8 | GURGHIULUI/40 | BRANSAMENT APA PE-HD DN25mm | 1.8.6. | 6 | 2011
823 | 12124 | 9 | GURGHIULUI/41 | BRANSAMENT APA PE-HD DN25mm | 1.8.6. | 6 | 2011
824 | 12124 | 10 | GURGHIULUI/43 | BRANSAMENT APA PE-HD DN25mm | 1.8.6. | 6 | 2011
825 | 12124 | 11 | GURGHIULUI/44 | BRANSAMENT APA PE-HD DN25mm | 1.8.6. | 6 | 2011
826 | 12124 | 12 | GURGHIULUI/45 | BRANSAMENT APA PE-HD DN25mm | 1.8.6. | 6 | 2011
827 | 12124 | 13 | GURGHIULUI/48 | BRANSAMENT APA PE-HD DN25mm | 1.8.6. | 6 | 2011
828 | 12124 | 14 | GURGHIULUI/50 | BRANSAMENT APA PE-HD DN25mm | 1.8.6. | 6 | 2011
829 | 12124 | 15 | GURGHIULUI/47 | BRANSAMENT APA PE-HD DN25mm | 1.8.6. | 6 | 2011
830 | 12124 | 16 | GURGHIULUI/52 | BRANSAMENT APA PE-HD DN25mm | 1.8.6. | 6 | 2011
831 | 12124 | 17 | GURGHIULUI/54 | BRANSAMENT APA PE-HD DN25mm | 1.8.6. | 6 | 2011
832 | 12124 | 18 | GURGHIULUI/56 | BRANSAMENT APA PE-HD DN25mm | 1.8.6. | 6 | 2011
833 | 12124 | 19 | GURGHIULUI/58 | BRANSAMENT APA PE-HD DN25mm | 1.8.6. | 6 | 2011
834 | 12124 | 20 | GURGHIULUI/66 | BRANSAMENT APA PE-HD DN25mm | 1.8.6. | 6 | 2011
835 | 12124 | 21 | GURGHIULUI/61 | BRANSAMENT APA PE-HD DN25mm | 1.8.6. | 6 | 2011
836 | 12124 | 22 | GURGHIULUI/67 | BRANSAMENT APA PE-HD DN25mm | 1.8.6. | 6 | 2011
837 | 12124 | 23 | GURGHIULUI/65 | BRANSAMENT APA PE-HD DN25mm | 1.8.6. | 6 | 2011
838 | 12125 | 0 | PELINULUI/ | RETEA CANAL MENAJER PVC DN250mm | 1.8.7. | 6 | 2011
839 | 12126 | 1 | PELINULUI/01 A | RACORD CANAL MENAJER PVC DN160mm | 1.8.7. | 6 | 2011
840 | 12126 | 2 | PELINULUI/02 | RACORD CANAL MENAJER PVC DN160mm | 1.8.7. | 6 | 2011
841 | 12126 | 3 | PELINULUI/02 A | RACORD CANAL MENAJER PVC DN160mm | 1.8.7. | 6 | 2011
842 | 12126 | 4 | PELINULUI/03 | RACORD CANAL MENAJER PVC DN160mm | 1.8.7. | 6 | 2011
843 | 12126 | 5 | PELINULUI/03 A | RACORD CANAL MENAJER PVC DN160mm | 1.8.7. | 6 | 2011
844 | 12126 | 6 | PELINULUI/04 A | RACORD CANAL MENAJER PVC DN160mm | 1.8.7. | 6 | 2011
845 | 12126 | 7 | PELINULUI/05 | RACORD CANAL MENAJER PVC DN160mm | 1.8.7. | 6 | 2011
846 | 12126 | 8 | PELINULUI/05 A | RACORD CANAL MENAJER PVC DN160mm | 1.8.7. | 6 | 2011
847 | 12126 | 9 | PELINULUI/06 | RACORD CANAL MENAJER PVC DN160mm | 1.8.7. | 6 | 2011
848 | 12126 | 10 | PELINULUI/07 | RACORD CANAL MENAJER PVC DN160mm | 1.8.7. | 6 | 2011
849 | 12126 | 11 | PELINULUI/07 A | RACORD CANAL MENAJER PVC DN160mm | 1.8.7. | 6 | 2011
850 | 12126 | 12 | PELINULUI/08 | RACORD CANAL MENAJER PVC DN160mm | 1.8.7. | 6 | 2011
851 | 12126 | 13 | PELINULUI/09 | RACORD CANAL MENAJER PVC DN160mm | 1.8.7. | 6 | 2011
852 | 12126 | 14 | PELINULUI/09 A | RACORD CANAL MENAJER PVC DN160mm | 1.8.7. | 6 | 2011
853 | 12128 | 0 | BOBALNEI/ | RETEA APA PE SDR17 DN110mm | 1.8.6. | 6 | 2011
854 | 12129 | 1 | BOBALNEI/28 | BRANSAMENT APA PE-HD DN25mm | 1.8.6. | 6 | 2011
855 | 12129 | 2 | BOBALNEI/28 A | BRANSAMENT APA PE-HD DN25mm | 1.8.6. | 6 | 2011
856 | 12131 | 0 | SALCIEI/ | RETEA CANAL MENAJER PVC DN315mm | 1.8.7. | 6 | 2011
857 | 12132 | 1 | SALCIEI/02 A | RACORD CANAL MENAJER PVC DN160mm | 1.8.7. | 6 | 2011
858 | 12132 | 2 | SALCIEI/03 | RACORD CANAL MENAJER PVC DN160mm | 1.8.7. | 6 | 2011
859 | 12132 | 3 | SALCIEI/04 | RACORD CANAL MENAJER PVC DN160mm | 1.8.7. | 6 | 2011
860 | 12132 | 4 | SALCIEI/04 A | RACORD CANAL MENAJER PVC DN160mm | 1.8.7. | 6 | 2011
861 | 12132 | 5 | SALCIEI/05 | RACORD CANAL MENAJER PVC DN160mm | 1.8.7. | 6 | 2011
862 | 12132 | 6 | SALCIEI/06 | RACORD CANAL MENAJER PVC DN160mm | 1.8.7. | 6 | 2011
863 | 12132 | 7 | SALCIEI/06 A | RACORD CANAL MENAJER PVC DN160mm | 1.8.7. | 6 | 2011
864 | 12132 | 8 | SALCIEI/07 | RACORD CANAL MENAJER PVC DN160mm | 1.8.7. | 6 | 2011
865 | 12132 | 9 | SALCIEI/08 | RACORD CANAL MENAJER PVC DN160mm | 1.8.7. | 6 | 2011
866 | 12132 | 10 | SALCIEI/08 A | RACORD CANAL MENAJER PVC DN160mm | 1.8.7. | 6 | 2011
867 | 12132 | 11 | SALCIEI/09 | RACORD CANAL MENAJER PVC DN160mm | 1.8.7. | 6 | 2011
868 | 12132 | 12 | SALCIEI/10 | RACORD CANAL MENAJER PVC DN160mm | 1.8.7. | 6 | 2011
869 | 12132 | 13 | SALCIEI/11 | RACORD CANAL MENAJER PVC DN160mm | 1.8.7. | 6 | 2011
870 | 12132 | 14 | SALCIEI/13 | RACORD CANAL MENAJER PVC DN160mm | 1.8.7. | 6 | 2011
871 | 12134 | 1 | TROTUSULUI/21 | RACORD CANAL MENAJER PVC DN160mm | 1.8.7. | 6 | 2011
872 | 12134 | 2 | TROTUSULUI/21 A | RACORD CANAL MENAJER PVC DN160mm | 1.8.7. | 6 | 2011
873 | 12134 | 3 | TROTUSULUI/22 | RACORD CANAL MENAJER PVC DN160mm | 1.8.7. | 6 | 2011
874 | 12134 | 4 | TROTUSULUI/22 C | RACORD CANAL MENAJER PVC DN160mm | 1.8.7. | 6 | 2011
875 | 12134 | 5 | TROTUSULUI/22 A | RACORD CANAL MENAJER PVC DN160mm | 1.8.7. | 6 | 2011
876 | 12134 | 6 | TROTUSULUI/22 B | RACORD CANAL MENAJER PVC DN160mm | 1.8.7. | 6 | 2011
877 | 12134 | 7 | TROTUSULUI/21 B | RACORD CANAL MENAJER PVC DN160mm | 1.8.7. | 6 | 2011
878 | 12134 | 8 | TROTUSULUI/24 A | RACORD CANAL MENAJER PVC DN160mm | 1.8.7. | 6 | 2011
879 | 12134 | 9 | TROTUSULUI/24 B | RACORD CANAL MENAJER PVC DN160mm | 1.8.7. | 6 | 2011
880 | 12134 | 10 | TROTUSULUI/24 D | RACORD CANAL MENAJER PVC DN160mm | 1.8.7. | 6 | 2011
881 | 12134 | 11 | TROTUSULUI/24 C | RACORD CANAL MENAJER PVC DN160mm | 1.8.7. | 6 | 2011
882 | 12134 | 12 | TROTUSULUI/26 A | RACORD CANAL MENAJER PVC DN160mm | 1.8.7. | 6 | 2011
883 | 12134 | 13 | TROTUSULUI/26 A1 | RACORD CANAL MENAJER PVC DN160mm | 1.8.7. | 6 | 2011
884 | 12134 | 14 | TROTUSULUI/26 A2 | RACORD CANAL MENAJER PVC DN160mm | 1.8.7. | 6 | 2011
885 | 12134 | 15 | TROTUSULUI/26 A3 | RACORD CANAL MENAJER PVC DN160mm | 1.8.7. | 6 | 2011
886 | 12134 | 16 | TROTUSULUI/26 A4 | RACORD CANAL MENAJER PVC DN160mm | 1.8.7. | 6 | 2011
887 | 12134 | 17 | TROTUSULUI/26 B | RACORD CANAL MENAJER PVC DN160mm | 1.8.7. | 6 | 2011
888 | 12134 | 18 | TROTUSULUI/26 C | RACORD CANAL MENAJER PVC DN160mm | 1.8.7. | 6 | 2011
889 | 12134 | 19 | TROTUSULUI/26 D | RACORD CANAL MENAJER PVC DN160mm | 1.8.7. | 6 | 2011
890 | 12134 | 20 | TROTUSULUI/26 | RACORD CANAL MENAJER PVC DN160mm | 1.8.7. | 6 | 2011
891 | 12134 | 21 | TROTUSULUI/26 E | RACORD CANAL MENAJER PVC DN160mm | 1.8.7. | 6 | 2011
892 | 12134 | 22 | TROTUSULUI/26 F | RACORD CANAL MENAJER PVC DN160mm | 1.8.7. | 6 | 2011
893 | 12134 | 23 | IBSEN HENRICH/040 A | RACORD CANAL MENAJER PVC DN160mm | 1.8.7. | 6 | 2011
894 | 12134 | 24 | TROTUSULUI/39 | RACORD CANAL MENAJER PVC DN160mm | 1.8.7. | 6 | 2011
895 | 12135 | 0 | SINAIA/ | RETEA CANAL MENAJER PVC DN250mm | 1.8.7. | 6 | 2011
896 | 12136 | 1 | SINAIA/01 | RACORD CANAL MENAJER PVC DN160mm | 1.8.7. | 6 | 2011
897 | 12136 | 2 | SINAIA/01 A | RACORD CANAL MENAJER PVC DN160mm | 1.8.7. | 6 | 2011
898 | 12136 | 3 | SINAIA/02 | RACORD CANAL MENAJER PVC DN160mm | 1.8.7. | 6 | 2011
899 | 12136 | 4 | SINAIA/03 | RACORD CANAL MENAJER PVC DN160mm | 1.8.7. | 6 | 2011
900 | 12136 | 5 | SINAIA/04 | RACORD CANAL MENAJER PVC DN160mm | 1.8.7. | 6 | 2011
901 | 12136 | 6 | SINAIA/04 A | RACORD CANAL MENAJER PVC DN160mm | 1.8.7. | 6 | 2011
902 | 12136 | 7 | SINAIA/05 | RACORD CANAL MENAJER PVC DN160mm | 1.8.7. | 6 | 2011
903 | 12136 | 8 | SINAIA/06 | RACORD CANAL MENAJER PVC DN160mm | 1.8.7. | 6 | 2011
904 | 12136 | 9 | SINAIA/07 | RACORD CANAL MENAJER PVC DN160mm | 1.8.7. | 6 | 2011
905 | 12136 | 10 | SINAIA/08 | RACORD CANAL MENAJER PVC DN160mm | 1.8.7. | 6 | 2011
906 | 12136 | 11 | SINAIA/10 | RACORD CANAL MENAJER PVC DN160mm | 1.8.7. | 6 | 2011
907 | 12136 | 12 | SINAIA/12 | RACORD CANAL MENAJER PVC DN160mm | 1.8.7. | 6 | 2011
908 | 12137 | 0 | SEBESULUI/ | RETEA CANAL MENAJER PVC DN250mm | 1.8.7. | 6 | 2011
909 | 12138 | 1 | SEBESULUI/001 | RACORD CANAL MENAJER PVC DN160mm | 1.8.7. | 6 | 2011
910 | 12138 | 2 | SEBESULUI/002 | RACORD CANAL MENAJER PVC DN160mm | 1.8.7. | 6 | 2011
911 | 12138 | 3 | SEBESULUI/003 | RACORD CANAL MENAJER PVC DN160mm | 1.8.7. | 6 | 2011
912 | 12138 | 4 | SEBESULUI/004 | RACORD CANAL MENAJER PVC DN160mm | 1.8.7. | 6 | 2011
913 | 12138 | 5 | SEBESULUI/006 | RACORD CANAL MENAJER PVC DN160mm | 1.8.7. | 6 | 2011
914 | 12138 | 6 | SEBESULUI/008 | RACORD CANAL MENAJER PVC DN160mm | 1.8.7. | 6 | 2011
915 | 12138 | 7 | SEBESULUI/008 A | RACORD CANAL MENAJER PVC DN160mm | 1.8.7. | 6 | 2011
916 | 12138 | 8 | SEBESULUI/010 | RACORD CANAL MENAJER PVC DN160mm | 1.8.7. | 6 | 2011
917 | 12139 | 0 | PALTINULUI/ | RETEA CANAL MENAJER PVC DN250mm | 1.8.7. | 6 | 2011
918 | 12140 | 1 | PALTINULUI/03 | RACORD CANAL MENAJER PVC DN160mm | 1.8.7. | 6 | 2011
919 | 12140 | 2 | PALTINULUI/05 | RACORD CANAL MENAJER PVC DN160mm | 1.8.7. | 6 | 2011
920 | 12140 | 3 | PALTINULUI/07 | RACORD CANAL MENAJER PVC DN160mm | 1.8.7. | 6 | 2011
921 | 12140 | 4 | PALTINULUI/04 | RACORD CANAL MENAJER PVC DN160mm | 1.8.7. | 6 | 2011
922 | 12140 | 5 | PALTINULUI/06 | RACORD CANAL MENAJER PVC DN160mm | 1.8.7. | 6 | 2011
923 | 12140 | 6 | PALTINULUI/09 | RACORD CANAL MENAJER PVC DN160mm | 1.8.7. | 6 | 2011
924 | 12140 | 7 | PALTINULUI/08 | RACORD CANAL MENAJER PVC DN160mm | 1.8.7. | 6 | 2011
925 | 12140 | 8 | PALTINULUI/10 | RACORD CANAL MENAJER PVC DN160mm | 1.8.7. | 6 | 2011
926 | 12140 | 9 | PALTINULUI/11 | RACORD CANAL MENAJER PVC DN160mm | 1.8.7. | 6 | 2011
927 | 12140 | 10 | PALTINULUI/13 | RACORD CANAL MENAJER PVC DN160mm | 1.8.7. | 6 | 2011
928 | 12140 | 11 | PALTINULUI/12 | RACORD CANAL MENAJER PVC DN160mm | 1.8.7. | 6 | 2011
929 | 12140 | 12 | PALTINULUI/12 A | RACORD CANAL MENAJER PVC DN160mm | 1.8.7. | 6 | 2011
930 | 12140 | 13 | PALTINULUI/15 | RACORD CANAL MENAJER PVC DN160mm | 1.8.7. | 6 | 2011
931 | 12140 | 14 | PALTINULUI/12 A1 | RACORD CANAL MENAJER PVC DN160mm | 1.8.7. | 6 | 2011
932 | 12140 | 15 | PALTINULUI/12 A3 | RACORD CANAL MENAJER PVC DN160mm | 1.8.7. | 6 | 2011
933 | 12140 | 16 | PALTINULUI/17 | RACORD CANAL MENAJER PVC DN160mm | 1.8.7. | 6 | 2011
934 | 12140 | 17 | PALTINULUI/12 B | RACORD CANAL MENAJER PVC DN160mm | 1.8.7. | 6 | 2011
935 | 12140 | 18 | PALTINULUI/19 | RACORD CANAL MENAJER PVC DN160mm | 1.8.7. | 6 | 2011
936 | 12140 | 19 | PALTINULUI/14 | RACORD CANAL MENAJER PVC DN160mm | 1.8.7. | 6 | 2011
937 | 12140 | 20 | PALTINULUI/16 | RACORD CANAL MENAJER -PVC -DN 160mm | 1.8.7. | 3 | 2014
938 | 12141 | 0 | PRIMAVERII/ | RETEA APA PE SDR17 DN110mm | 1.8.6. | 6 | 2011
939 | 12142 | 1 | PRIMAVERII/01-03 | BRANSAMENT APA PE-HD DN25mm | 1.8.6. | 6 | 2011
940 | 12142 | 2 | PRIMAVERII/06 | BRANSAMENT APA PE-HD DN25mm | 1.8.6. | 6 | 2011
941 | 12142 | 3 | PRIMAVERII/08 | BRANSAMENT APA PE-HD DN25mm | 1.8.6. | 6 | 2011
942 | 12142 | 4 | PRIMAVERII/08 A | BRANSAMENT APA PE-HD DN25mm | 1.8.6. | 6 | 2011
943 | 12142 | 5 | PRIMAVERII/09 | BRANSAMENT APA PE-HD DN25mm | 1.8.6. | 6 | 2011
944 | 12142 | 6 | PRIMAVERII/10 | BRANSAMENT APA PE-HD DN25mm | 1.8.6. | 6 | 2011
945 | 12142 | 7 | PRIMAVERII/11 | BRANSAMENT APA PE-HD DN25mm | 1.8.6. | 6 | 2011
946 | 12142 | 8 | PRIMAVERII/12 | BRANSAMENT APA PE-HD DN25mm | 1.8.6. | 6 | 2011
947 | 12142 | 9 | PRIMAVERII/13 | BRANSAMENT APA PE-HD DN25mm | 1.8.6. | 6 | 2011
948 | 12142 | 10 | PRIMAVERII/14 | BRANSAMENT APA PE-HD DN25mm | 1.8.6. | 6 | 2011
949 | 12142 | 11 | PRIMAVERII/15 | BRANSAMENT APA PE-HD DN25mm | 1.8.6. | 6 | 2011
950 | 12142 | 12 | PRIMAVERII/05 | BRANSAMENT APA PE-HD DN25mm | 1.8.6. | 6 | 2011
951 | 12142 | 13 | PRIMAVERII/07 | BRANSAMENT APA PE-HD DN25mm | 1.8.6. | 6 | 2011
952 | 12143 | 0 | PRIMAVERII/ | RETEA CANAL MENAJER PVC DN250mm | 1.8.7. | 6 | 2011
953 | 12144 | 1 | PRIMAVERII/01-03 | RACORD CANAL MENAJER PVC DN160mm | 1.8.7. | 6 | 2011
954 | 12144 | 2 | PRIMAVERII/06 | RACORD CANAL MENAJER PVC DN160mm | 1.8.7. | 6 | 2011
955 | 12144 | 3 | PRIMAVERII/08 | RACORD CANAL MENAJER PVC DN160mm | 1.8.7. | 6 | 2011
956 | 12144 | 4 | PRIMAVERII/08 A | RACORD CANAL MENAJER PVC DN160mm | 1.8.7. | 6 | 2011
957 | 12144 | 5 | PRIMAVERII/09 | RACORD CANAL MENAJER PVC DN160mm | 1.8.7. | 6 | 2011
958 | 12144 | 6 | PRIMAVERII/10 | RACORD CANAL MENAJER PVC DN160mm | 1.8.7. | 6 | 2011
959 | 12144 | 7 | PRIMAVERII/11 | RACORD CANAL MENAJER PVC DN160mm | 1.8.7. | 6 | 2011
960 | 12144 | 8 | PRIMAVERII/12 | RACORD CANAL MENAJER PVC DN160mm | 1.8.7. | 6 | 2011
961 | 12144 | 9 | PRIMAVERII/13 | RACORD CANAL MENAJER PVC DN160mm | 1.8.7. | 6 | 2011
962 | 12144 | 10 | PRIMAVERII/14 | RACORD CANAL MENAJER PVC DN160mm | 1.8.7. | 6 | 2011
963 | 12144 | 11 | PRIMAVERII/15 | RACORD CANAL MENAJER PVC DN160mm | 1.8.7. | 6 | 2011
964 | 12144 | 12 | PRIMAVERII/16 | RACORD CANAL MENAJER PVC DN160mm | 1.8.7. | 6 | 2011
965 | 12144 | 13 | PRIMAVERII/05 | RACORD CANAL MENAJER PVC DN160mm | 1.8.7. | 6 | 2011
966 | 12144 | 14 | PRIMAVERII/07 | RACORD CANAL MENAJER PVC DN160mm | 1.8.7. | 6 | 2011
967 | 12144 | 15 | PRIMAVERII/ | RACORD CANALIZARE MENAJERA | 1.8.7. | 5 | 2015
968 | 12146 | 1 | PIATA 22 DECEMBRIE/32 | RACORD CANAL MENAJER PVC DN160mm | 1.8.7. | 6 | 2011
969 | 12146 | 2 | PIATA 22 DECEMBRIE/05 A | RACORD CANAL MENAJER PVC DN160mm | 1.8.7. | 6 | 2011
970 | 12146 | 3 | PIATA 22 DECEMBRIE/06 | RACORD CANAL MENAJER PVC DN160mm | 1.8.7. | 6 | 2011
971 | 12146 | 4 | PIATA 22 DECEMBRIE/07 | RACORD CANAL MENAJER PVC DN160mm | 1.8.7. | 6 | 2011
972 | 12146 | 5 | PIATA 22 DECEMBRIE/07 A | RACORD CANAL MENAJER PVC DN160mm | 1.8.7. | 6 | 2011
973 | 12146 | 6 | PIATA 22 DECEMBRIE/01 | RACORD CANAL MENAJER PVC DN160mm | 1.8.7. | 6 | 2011
974 | 12147 | 0 | STURZULUI/ | RETEA CANAL MENAJER PVC DN250mm | 1.8.7. | 6 | 2011
975 | 12148 | 1 | STURZULUI/02 C | RACORD CANAL MENAJER PVC DN160mm | 1.8.7. | 6 | 2011
976 | 12148 | 2 | STURZULUI/03 | RACORD CANAL MENAJER PVC DN160mm | 1.8.7. | 6 | 2011
977 | 12148 | 3 | STURZULUI/04 | RACORD CANAL MENAJER PVC DN160mm | 1.8.7. | 6 | 2011
978 | 12148 | 4 | STURZULUI/10 B | RACORD CANAL MENAJER PVC DN160mm | 1.8.7. | 6 | 2011
979 | 12148 | 5 | STURZULUI/12 A | RACORD CANAL MENAJER PVC DN160mm | 1.8.7. | 6 | 2011
980 | 12148 | 6 | STURZULUI/12 C | RACORD CANAL MENAJER PVC DN160mm | 1.8.7. | 6 | 2011
981 | 12148 | 7 | STURZULUI/08 | RACORD CANAL MENAJER PVC DN160mm | 1.8.7. | 6 | 2011
982 | 12149 | 0 | VANTULUI/ | RETEA APA PE SDR17 DN110mm | 1.8.6. | 6 | 2011
983 | 12150 | 1 | PIERSICILOR/50 D | BRANSAMENT APA PE-HD DN 25mm | 1.8.6. | 6 | 2011
984 | 12150 | 2 | IZVORULUI/109 | BRANSAMENT APA PE-HD DN 25mm | 1.8.6. | 6 | 2011
985 | 12150 | 3 | PIERSICILOR/50 B | BRANSAMENT APA PE-HD DN 25mm | 1.8.6. | 6 | 2011
986 | 12150 | 4 | PIERSICILOR/50 A | BRANSAMENT APA PE-HD DN 25mm | 1.8.6. | 6 | 2011
987 | 12150 | 5 | VANTULUI/01 | BRANSAMENT APA PE-HD DN 25mm | 1.8.6. | 6 | 2011
988 | 12150 | 6 | PIERSICILOR/111 | BRANSAMENT APA PE-HD DN 25mm | 1.8.6. | 6 | 2011
989 | 12150 | 7 | PIERSICILOR/32 A | BRANSAMENT APA PE-HD DN 25mm | 1.8.6. | 6 | 2011
990 | 12150 | 8 | PIERSICILOR/111 A | BRANSAMENT APA PE-HD DN 25mm | 1.8.6. | 6 | 2011
991 | 12150 | 9 | PIERSICILOR/50 F | BRANSAMENT APA PE-HD DN 25mm | 1.8.6. | 6 | 2011
992 | 12150 | 10 | PIERSICILOR/109 A | BRANSAMENT APA PE-HD DN 25mm | 1.8.6. | 6 | 2011
993 | 12151 | 0 | VANTULUI/ | RETEA CANAL MENAJER PVC DN250mm | 1.8.7. | 6 | 2011
994 | 12152 | 1 | PIERSICILOR/50 D | RACORD CANAL MENAJER PVC DN160mm | 1.8.7. | 6 | 2011
995 | 12152 | 2 | IZVORULUI/109 | RACORD CANAL MENAJER PVC DN160mm | 1.8.7. | 6 | 2011
996 | 12152 | 3 | PIERSICILOR/50 B | RACORD CANAL MENAJER PVC DN160mm | 1.8.7. | 6 | 2011
997 | 12152 | 4 | PIERSICILOR/50 A | RACORD CANAL MENAJER PVC DN160mm | 1.8.7. | 6 | 2011
998 | 12152 | 5 | PIERSICILOR/01 | RACORD CANAL MENAJER PVC DN160mm | 1.8.7. | 6 | 2011
999 | 12152 | 6 | PIERSICILOR/111 | RACORD CANAL MENAJER PVC DN160mm | 1.8.7. | 6 | 2011
1000 | 12152 | 7 | PIERSICILOR/52 A | RACORD CANAL MENAJER PVC DN160mm | 1.8.7. | 6 | 2011
1001 | 12152 | 8 | PIERSICILOR/111 A | RACORD CANAL MENAJER PVC DN160mm | 1.8.7. | 6 | 2011
1002 | 12152 | 9 | PIERSICILOR/50 F | RACORD CANAL MENAJER PVC DN160mm | 1.8.7. | 6 | 2011
1003 | 12152 | 10 | PIERSICILOR/109 A | RACORD CANAL MENAJER PVC DN160mm | 1.8.7. | 6 | 2011
1004 | 12153 | 0 | INFRATIRII/ | RETEA CANAL MENAJER PVC DN250mm | 1.8.7. | 6 | 2011
1005 | 12154 | 1 | INFRATIRII/07 | RACORD CANAL MENAJER PVC DN160mm | 1.8.7. | 6 | 2011
1006 | 12154 | 2 | INFRATIRII/09 | RACORD CANAL MENAJER PVC DN160mm | 1.8.7. | 6 | 2011
1007 | 12154 | 3 | INFRATIRII/10 | RACORD CANAL MENAJER PVC DN160mm | 1.8.7. | 6 | 2011
1008 | 12154 | 4 | INFRATIRII/11 | RACORD CANAL MENAJER PVC DN160mm | 1.8.7. | 6 | 2011
1009 | 12154 | 5 | INFRATIRII/12 | RACORD CANAL MENAJER PVC DN160mm | 1.8.7. | 6 | 2011
1010 | 12154 | 6 | INFRATIRII/18 | RACORD CANAL MENAJER PVC DN160mm | 1.8.7. | 6 | 2011
1011 | 12154 | 7 | INFRATIRII/19 | RACORD CANAL MENAJER PVC DN160mm | 1.8.7. | 6 | 2011
1012 | 12154 | 8 | INFRATIRII/20 | RACORD CANAL MENAJER PVC DN160mm | 1.8.7. | 6 | 2011
1013 | 12154 | 9 | INFRATIRII/22 A | RACORD CANAL MENAJER PVC DN160mm | 1.8.7. | 6 | 2011
1014 | 12154 | 10 | INFRATIRII/22 | RACORD CANAL MENAJER PVC DN160mm | 1.8.7. | 6 | 2011
1015 | 12154 | 11 | INFRATIRII/23 | RACORD CANAL MENAJER PVC DN160mm | 1.8.7. | 6 | 2011
1016 | 12155 | 0 | LALELELOR/ | RETEA CANAL MENAJER PVC DN250mm | 1.8.7. | 6 | 2011
1017 | 12156 | 1 | LALELELOR/01 | RACORD CANAL MENAJER PVC DN160mm | 1.8.7. | 6 | 2011
1018 | 12156 | 2 | LALELELOR/02 | RACORD CANAL MENAJER PVC DN160mm | 1.8.7. | 6 | 2011
1019 | 12156 | 3 | LALELELOR/03 | RACORD CANAL MENAJER PVC DN160mm | 1.8.7. | 6 | 2011
1020 | 12156 | 4 | LALELELOR/04 | RACORD CANAL MENAJER PVC DN160mm | 1.8.7. | 6 | 2011
1021 | 12156 | 5 | LALELELOR/05 | RACORD CANAL MENAJER PVC DN160mm | 1.8.7. | 6 | 2011
1022 | 12156 | 6 | LALELELOR/06 | RACORD CANAL MENAJER PVC DN160mm | 1.8.7. | 6 | 2011
1023 | 12156 | 7 | LALELELOR/07 | RACORD CANAL MENAJER PVC DN160mm | 1.8.7. | 6 | 2011
1024 | 12158 | 0 | AVICENA/ | RETEA CANAL MENAJER PVC DN250mm | 1.8.7. | 6 | 2011
1025 | 12159 | 1 | AVICENA/01 | RACORD CANAL MENAJER PVC DN160mm | 1.8.7. | 6 | 2011
1026 | 12159 | 2 | AVICENA/01 A | RACORD CANAL MENAJER PVC DN160mm | 1.8.7. | 6 | 2011
1027 | 12159 | 3 | AVICENA/03 | RACORD CANAL MENAJER PVC DN160mm | 1.8.7. | 6 | 2011
1028 | 12159 | 4 | AVICENA/05 | RACORD CANAL MENAJER PVC DN160mm | 1.8.7. | 6 | 2011
1029 | 12159 | 5 | AVICENA/05 A | RACORD CANAL MENAJER PVC DN160mm | 1.8.7. | 6 | 2011
1030 | 12159 | 6 | AVICENA/06 | RACORD CANAL MENAJER PVC DN160mm | 1.8.7. | 6 | 2011
1031 | 12159 | 7 | AVICENA/04 | RACORD CANAL MENAJER PVC DN160mm | 1.8.7. | 6 | 2011
1032 | 12159 | 8 | AVICENA/07 | RACORD CANAL MENAJER PVC DN160mm | 1.8.7. | 6 | 2011
1033 | 12159 | 9 | AVICENA/08 | RACORD CANAL MENAJER PVC DN160mm | 1.8.7. | 6 | 2011
1034 | 12159 | 10 | AVICENA/09 | RACORD CANAL MENAJER PVC DN160mm | 1.8.7. | 6 | 2011
1035 | 12159 | 11 | AVICENA/10 | RACORD CANAL MENAJER PVC DN160mm | 1.8.7. | 6 | 2011
1036 | 12159 | 12 | AVICENA/11 | RACORD CANAL MENAJER PVC DN160mm | 1.8.7. | 6 | 2011
1037 | 12159 | 13 | AVICENA/12 | RACORD CANAL MENAJER PVC DN160mm | 1.8.7. | 6 | 2011
1038 | 12159 | 14 | AVICENA/13 | RACORD CANAL MENAJER PVC DN160mm | 1.8.7. | 6 | 2011
1039 | 12159 | 15 | AVICENA/14 | RACORD CANAL MENAJER PVC DN160mm | 1.8.7. | 6 | 2011
1040 | 12159 | 16 | AVICENA/15 | RACORD CANAL MENAJER PVC DN160mm | 1.8.7. | 6 | 2011
1041 | 12159 | 17 | AVICENA/16 | RACORD CANAL MENAJER PVC DN160mm | 1.8.7. | 6 | 2011
1042 | 12159 | 18 | AVICENA/17 | RACORD CANAL MENAJER PVC DN160mm | 1.8.7. | 6 | 2011
1043 | 12159 | 19 | AVICENA/18 | RACORD CANAL MENAJER PVC DN160mm | 1.8.7. | 6 | 2011
1044 | 12159 | 20 | AVICENA/19 | RACORD CANAL MENAJER PVC DN160mm | 1.8.7. | 6 | 2011
1045 | 12159 | 21 | AVICENA/20 | RACORD CANAL MENAJER PVC DN160mm | 1.8.7. | 6 | 2011
1046 | 12159 | 22 | AVICENA/21 | RACORD CANAL MENAJER PVC DN160mm | 1.8.7. | 6 | 2011
1047 | 12159 | 23 | AVICENA/22 | RACORD CANAL MENAJER PVC DN160mm | 1.8.7. | 6 | 2011
1048 | 12159 | 24 | AVICENA/24 | RACORD CANAL MENAJER PVC DN160mm | 1.8.7. | 6 | 2011
1049 | 12159 | 25 | AVICENA/26 | RACORD CANAL MENAJER PVC DN160mm | 1.8.7. | 6 | 2011
1050 | 12161 | 0 | ZMEUREI/ | RETEA CANAL MENAJER PVC DN 250mm | 1.8.7. | 6 | 2011
1051 | 12162 | 1 | ZMEUREI/01 | RACORD CANAL MENAJER PVC DN160mm | 1.8.7. | 6 | 2011
1052 | 12162 | 2 | ZMEUREI/02 A | RACORD CANAL MENAJER PVC DN160mm | 1.8.7. | 6 | 2011
1053 | 12162 | 3 | ZMEUREI/02 | RACORD CANAL MENAJER PVC DN160mm | 1.8.7. | 6 | 2011
1054 | 12162 | 4 | ZMEUREI/02 C | RACORD CANAL MENAJER PVC DN160mm | 1.8.7. | 6 | 2011
1055 | 12162 | 5 | ZMEUREI/03 | RACORD CANAL MENAJER PVC DN160mm | 1.8.7. | 6 | 2011
1056 | 12162 | 6 | ZMEUREI/04 | RACORD CANAL MENAJER PVC DN160mm | 1.8.7. | 6 | 2011
1057 | 12162 | 7 | ZMEUREI/05 | RACORD CANAL MENAJER PVC DN160mm | 1.8.7. | 6 | 2011
1058 | 12162 | 8 | ZMEUREI/06 | RACORD CANAL MENAJER PVC DN160mm | 1.8.7. | 6 | 2011
1059 | 12162 | 9 | ZMEUREI/07 | RACORD CANAL MENAJER PVC DN160mm | 1.8.7. | 6 | 2011
1060 | 12162 | 10 | ZMEUREI/08 | RACORD CANAL MENAJER PVC DN160mm | 1.8.7. | 6 | 2011
1061 | 12162 | 11 | ZMEUREI/09 | RACORD CANAL MENAJER PVC DN160mm | 1.8.7. | 6 | 2011
1062 | 12162 | 12 | ZMEUREI/10 | RACORD CANAL MENAJER PVC DN160mm | 1.8.7. | 6 | 2011
1063 | 12162 | 13 | ZMEUREI/11 | RACORD CANAL MENAJER PVC DN160mm | 1.8.7. | 6 | 2011
1064 | 12162 | 14 | ZMEUREI/12 | RACORD CANAL MENAJER PVC DN160mm | 1.8.7. | 6 | 2011
1065 | 12162 | 15 | ZMEUREI/13 | RACORD CANAL MENAJER PVC DN160mm | 1.8.7. | 6 | 2011
1066 | 12162 | 16 | ZMEUREI/14 | RACORD CANAL MENAJER PVC DN160mm | 1.8.7. | 6 | 2011
1067 | 12162 | 17 | ZMEUREI/15 | RACORD CANAL MENAJER PVC DN160mm | 1.8.7. | 6 | 2011
1068 | 12162 | 18 | ZMEUREI/16 | RACORD CANAL MENAJER PVC DN160mm | 1.8.7. | 6 | 2011
1069 | 12162 | 19 | ZMEUREI/17 | RACORD CANAL MENAJER PVC DN160mm | 1.8.7. | 6 | 2011
1070 | 12162 | 20 | ZMEUREI/18 | RACORD CANAL MENAJER PVC DN160mm | 1.8.7. | 6 | 2011
1071 | 12162 | 21 | ZMEUREI/18 A | RACORD CANAL MENAJER PVC DN160mm | 1.8.7. | 6 | 2011
1072 | 12162 | 22 | ZMEUREI/19 | RACORD CANAL MENAJER PVC DN160mm | 1.8.7. | 6 | 2011
1073 | 12162 | 23 | ZMEUREI/20 | RACORD CANAL MENAJER PVC DN160mm | 1.8.7. | 6 | 2011
1074 | 12162 | 24 | ZMEUREI/20 A | RACORD CANAL MENAJER PVC DN160mm | 1.8.7. | 6 | 2011
1075 | 12162 | 25 | ZMEUREI/22 | RACORD CANAL MENAJER PVC DN160mm | 1.8.7. | 6 | 2011
1076 | 12162 | 26 | ZMEUREI/24 | RACORD CANAL MENAJER PVC DN160mm | 1.8.7. | 6 | 2011
1077 | 12162 | 27 | MATEI CORVIN/252 | RACORD CANAL MENAJER PVC DN160mm | 1.8.7. | 6 | 2011
1078 | 12164 | 0 | GOVOREI/ | RETEA CANAL MENAJER PVC DN250mm | 1.8.7. | 6 | 2011
1079 | 12165 | 1 | GOVOREI/09 | RACORD CANAL MENAJER PVC DN160mm | 1.8.7. | 6 | 2011
1080 | 12165 | 2 | GOVOREI/10 | RACORD CANAL MENAJER PVC DN160mm | 1.8.7. | 6 | 2011
1081 | 12165 | 3 | GOVOREI/10 A | RACORD CANAL MENAJER PVC DN160mm | 1.8.7. | 6 | 2011
1082 | 12165 | 4 | GOVOREI/10 B | RACORD CANAL MENAJER PVC DN160mm | 1.8.7. | 6 | 2011
1083 | 12165 | 5 | GOVOREI/10 C | RACORD CANAL MENAJER PVC DN160mm | 1.8.7. | 6 | 2011
1084 | 12165 | 6 | GOVOREI/11 | RACORD CANAL MENAJER PVC DN160mm | 1.8.7. | 6 | 2011
1085 | 12165 | 7 | GOVOREI/13 | RACORD CANAL MENAJER PVC DN160mm | 1.8.7. | 6 | 2011
1086 | 12166 | 0 | BENA AUGUSTIN/ | RETEA APA PE SDR17 DN110mm | 1.8.6. | 6 | 2011
1087 | 12167 | 1 | BENA AUGUSTIN/11 | BRANSAMENT APA PE-HD DN25mm | 1.8.6. | 6 | 2011
1088 | 12167 | 2 | BENA AUGUSTIN/13 | BRANSAMENT APA PE-HD DN25mm | 1.8.6. | 6 | 2011
1089 | 12168 | 0 | BENA AUGUSTIN/ | RETEA CANAL MENAJER PVC DN250mm | 1.8.7. | 6 | 2011
1090 | 12169 | 1 | BENA AUGUSTIN/11 | RACORD CANAL MENAJER PVC DN160mm | 1.8.7. | 6 | 2011
1091 | 12169 | 2 | BENA AUGUSTIN/13 | RACORD CANAL MENAJER PVC DN160mm | 1.8.7. | 6 | 2011
1092 | 12170 | 0 | MAGELLAN/ | RETEA CANAL MENAJER PVC DN250mm | 1.8.7. | 6 | 2011
1093 | 12171 | 1 | MAGELLAN/03 | RACORD CANAL MENAJER PVC DN160mm | 1.8.7. | 6 | 2011
1094 | 12171 | 2 | MAGELLAN/04 | RACORD CANAL MENAJER PVC DN160mm | 1.8.7. | 6 | 2011
1095 | 12171 | 3 | MAGELLAN/06 | RACORD CANAL MENAJER PVC DN160mm | 1.8.7. | 6 | 2011
1096 | 12171 | 4 | OITUZ/25 | RACORD CANAL MENAJER PVC DN160mm | 1.8.7. | 6 | 2011
1097 | 12171 | 5 | OITUZ/27 | RACORD CANAL MENAJER PVC DN160mm | 1.8.7. | 6 | 2011
1098 | 12172 | 0 | BLERIOT LOUIS/ | RETEA CANAL MENAJER PVC DN250mm | 1.8.7. | 6 | 2011
1099 | 12173 | 1 | BLERIOT LOUIS/01 | RACORD CANAL MENAJER PVC DN160mm | 1.8.7. | 6 | 2011
1100 | 12173 | 2 | BLERIOT LOUIS/02 | RACORD CANAL MENAJER PVC DN160mm | 1.8.7. | 6 | 2011
1101 | 12173 | 3 | BLERIOT LOUIS/03 | RACORD CANAL MENAJER PVC DN160mm | 1.8.7. | 6 | 2011
1102 | 12173 | 4 | BLERIOT LOUIS/04 | RACORD CANAL MENAJER PVC DN160mm | 1.8.7. | 6 | 2011
1103 | 12173 | 5 | BLERIOT LOUIS/06 | RACORD CANAL MENAJER PVC DN160mm | 1.8.7. | 6 | 2011
1104 | 12173 | 6 | BLERIOT LOUIS/08 | RACORD CANAL MENAJER PVC DN160mm | 1.8.7. | 6 | 2011
1105 | 12173 | 7 | BLERIOT LOUIS/11 | RACORD CANAL MENAJER PVC DN160mm | 1.8.7. | 6 | 2011
1106 | 12173 | 8 | BLERIOT LOUIS/13 | RACORD CANAL MENAJER PVC DN160mm | 1.8.7. | 6 | 2011
1107 | 12173 | 9 | BLERIOT LOUIS/12 | RACORD CANAL MENAJER PVC DN160mm | 1.8.7. | 6 | 2011
1108 | 12173 | 10 | BLERIOT LOUIS/14 | RACORD CANAL MENAJER PVC DN160mm | 1.8.7. | 6 | 2011
1109 | 12173 | 11 | BLERIOT LOUIS/15 | RACORD CANAL MENAJER PVC DN160mm | 1.8.7. | 6 | 2011
1110 | 12173 | 12 | BLERIOT LOUIS/17 | RACORD CANAL MENAJER PVC DN160mm | 1.8.7. | 6 | 2011
1111 | 12173 | 13 | BLERIOT LOUIS/17 A | RACORD CANAL MENAJER PVC DN160mm | 1.8.7. | 6 | 2011
1112 | 12173 | 14 | BLERIOT LOUIS/19 | RACORD CANAL MENAJER PVC DN160mm | 1.8.7. | 6 | 2011
1113 | 12173 | 15 | BLERIOT LOUIS/20 | RACORD CANAL MENAJER PVC DN160mm | 1.8.7. | 6 | 2011
1114 | 12173 | 16 | JUHASZ GYULA/27 A | RACORD CANAL MENAJER PVC DN160mm | 1.8.7. | 6 | 2011
1115 | 12173 | 17 | JUHASZ GYULA/29 | RACORD CANAL MENAJER PVC DN160mm | 1.8.7. | 6 | 2011
1116 | 12173 | 18 | JUHASZ GYULA/29 A | RACORD CANAL MENAJER PVC DN160mm | 1.8.7. | 6 | 2011
1117 | 12174 | 0 | MORII/ | RETEA CANAL MENAJER PVC DN315mm | 1.8.7. | 6 | 2011
1118 | 12175 | 1 | MORII/20 | RACORD CANAL MENAJER PVC DN160mm | 1.8.7. | 6 | 2011
1119 | 12175 | 2 | MORII/22 | RACORD CANAL MENAJER PVC DN160mm | 1.8.7. | 6 | 2011
1120 | 12175 | 3 | MORII/24 | RACORD CANAL MENAJER PVC DN160mm | 1.8.7. | 6 | 2011
1121 | 12175 | 4 | MORII/26 | RACORD CANAL MENAJER PVC DN160mm | 1.8.7. | 6 | 2011
1122 | 12175 | 5 | MORII/28 | RACORD CANAL MENAJER PVC DN160mm | 1.8.7. | 6 | 2011
1123 | 12175 | 6 | MORII/30 | RACORD CANAL MENAJER PVC DN160mm | 1.8.7. | 6 | 2011
1124 | 12175 | 7 | MORII/32 | RACORD CANAL MENAJER PVC DN160mm | 1.8.7. | 6 | 2011
1125 | 12175 | 8 | MORII/34 | RACORD CANAL MENAJER PVC DN160mm | 1.8.7. | 6 | 2011
1126 | 12175 | 9 | MORII/36 | RACORD CANAL MENAJER PVC DN160mm | 1.8.7. | 6 | 2011
1127 | 12175 | 10 | MORII/36 A | RACORD CANAL MENAJER PVC DN160mm | 1.8.7. | 6 | 2011
1128 | 12175 | 11 | MORII/38 | RACORD CANAL MENAJER PVC DN160mm | 1.8.7. | 6 | 2011
1129 | 12175 | 12 | MORII/38 A | RACORD CANAL MENAJER PVC DN160mm | 1.8.7. | 6 | 2011
1130 | 12175 | 13 | MORII/36 A2 | RACORD CANAL MENAJER PVC DN160mm | 1.8.7. | 6 | 2011
1131 | 12175 | 14 | MORII/40 | RACORD CANAL MENAJER PVC DN160mm | 1.8.7. | 6 | 2011
1132 | 12175 | 15 | MORII/40 A | RACORD CANAL MENAJER PVC DN160mm | 1.8.7. | 6 | 2011
1133 | 12175 | 16 | MORII/42 | RACORD CANAL MENAJER PVC DN160mm | 1.8.7. | 6 | 2011
1134 | 12175 | 17 | MORII/42 A | RACORD CANAL MENAJER PVC DN160mm | 1.8.7. | 6 | 2011
1135 | 12175 | 18 | MORII/42 B | RACORD CANAL MENAJER PVC DN160mm | 1.8.7. | 6 | 2011
1136 | 12175 | 19 | MORII/51 A | RACORD CANAL MENAJER PVC DN160mm | 1.8.7. | 6 | 2011
1137 | 12175 | 20 | MORII/53 | RACORD CANAL MENAJER PVC DN160mm | 1.8.7. | 6 | 2011
1138 | 12175 | 21 | MORII/55 | RACORD CANAL MENAJER PVC DN160mm | 1.8.7. | 6 | 2011
1139 | 12175 | 22 | MORII/57 | RACORD CANAL MENAJER PVC DN160mm | 1.8.7. | 6 | 2011
1140 | 12175 | 23 | MORII/59 | RACORD CANAL MENAJER PVC DN160mm | 1.8.7. | 6 | 2011
1141 | 12175 | 24 | MORII/59 A | RACORD CANAL MENAJER PVC DN160mm | 1.8.7. | 6 | 2011
1142 | 12175 | 25 | MORII/61 | RACORD CANAL MENAJER PVC DN160mm | 1.8.7. | 6 | 2011
1143 | 12175 | 26 | MORII/63 | RACORD CANAL MENAJER PVC DN160mm | 1.8.7. | 6 | 2011
1144 | 12175 | 27 | MORII/65 | RACORD CANAL MENAJER PVC DN160mm | 1.8.7. | 6 | 2011
1145 | 12175 | 28 | MORII/65 A | RACORD CANAL MENAJER PVC DN160mm | 1.8.7. | 6 | 2011
1146 | 12175 | 29 | MORII/67 | RACORD CANAL MENAJER PVC DN160mm | 1.8.7. | 6 | 2011
1147 | 12175 | 30 | MORII/67 A | RACORD CANAL MENAJER PVC DN160mm | 1.8.7. | 6 | 2011
1148 | 12175 | 31 | MORII/69 | RACORD CANAL MENAJER PVC DN160mm | 1.8.7. | 6 | 2011
1149 | 12175 | 32 | MORII/71 | RACORD CANAL MENAJER PVC DN160mm | 1.8.7. | 6 | 2011
1150 | 12175 | 33 | MORII/73 | RACORD CANAL MENAJER PVC DN160mm | 1.8.7. | 6 | 2011
1151 | 12175 | 34 | MORII/75 | RACORD CANAL MENAJER PVC DN160mm | 1.8.7. | 6 | 2011
1152 | 12175 | 35 | MORII/77 | RACORD CANAL MENAJER PVC DN160mm | 1.8.7. | 6 | 2011
1153 | 12176 | 0 | VIILOR/ | RETEA APA PE SDR17 DN110 | 1.8.6. | 6 | 2011
1154 | 12177 | 1 | VIILOR/20 | BRANSAMENT APA PE-HD DN25mm | 1.8.6. | 6 | 2011
1155 | 12177 | 2 | VIILOR/20 D | BRANSAMENT APA PE-HD DN25mm | 1.8.6. | 6 | 2011
1156 | 12177 | 3 | VIILOR/20 E | BRANSAMENT APA PE-HD DN25mm | 1.8.6. | 6 | 2011
1157 | 12178 | 0 | VIILOR/ | RETEA CANAL MENAJER PVC DN250mm | 1.8.7. | 6 | 2011
1158 | 12179 | 0 | VIILOR/20 E | RACORD CANAL MENAJER PVC DN160mm | 1.8.7. | 6 | 2011
1159 | 12180 | 0 | TORENTULUI/ | RETEA CANAL MENAJER PVC DN315mm | 1.8.7. | 6 | 2011
1160 | 12181 | 1 | TORENTULUI/01 | RACORD CANAL MENAJER PVC DN160mm | 1.8.7. | 6 | 2011
1161 | 12181 | 2 | TORENTULUI/03 | RACORD CANAL MENAJER PVC DN160mm | 1.8.7. | 6 | 2011
1162 | 12181 | 3 | TORENTULUI/03 A | RACORD CANAL MENAJER PVC DN160mm | 1.8.7. | 6 | 2011
1163 | 12183 | 0 | HARGHITEI/ | RETEA CANAL MENAJER PVC DN250mm | 1.8.7. | 6 | 2011
1164 | 12184 | 1 | HARGHITEI/01 | RACORD CANAL MENAJER PVC DN160mm | 1.8.7. | 6 | 2011
1165 | 12184 | 2 | HARGHITEI/02 | RACORD CANAL MENAJER PVC DN160mm | 1.8.7. | 6 | 2011
1166 | 12184 | 3 | HARGHITEI/03 | RACORD CANAL MENAJER PVC DN160mm | 1.8.7. | 6 | 2011
1167 | 12184 | 4 | HARGHITEI/05 | RACORD CANAL MENAJER PVC DN160mm | 1.8.7. | 6 | 2011
1168 | 12184 | 5 | HARGHITEI/07 | RACORD CANAL MENAJER PVC DN160mm | 1.8.7. | 6 | 2011
1169 | 12184 | 6 | HARGHITEI/09 | RACORD CANAL MENAJER PVC DN160mm | 1.8.7. | 6 | 2011
1170 | 12186 | 0 | GHEORGHE VALSAN/ | RETEA CANAL MENAJER PVC DN250mm | 1.8.7. | 6 | 2011
1171 | 12187 | 1 | GHEORGHE VALSAN/12 | RACORD CANAL MENAJER PVC DN160mm | 1.8.7. | 6 | 2011
1172 | 12187 | 2 | GHEORGHE VALSAN/12 A | RACORD CANAL MENAJER PVC DN160mm | 1.8.7. | 6 | 2011
1173 | 12187 | 3 | GHEORGHE VALSAN/10 | RACORD CANAL MENAJER PVC DN160mm | 1.8.7. | 6 | 2011
1174 | 12187 | 4 | GHEORGHE VALSAN/13 | RACORD CANAL MENAJER PVC DN160mm | 1.8.7. | 6 | 2011
1175 | 12187 | 5 | GHEORGHE VALSAN/14 | RACORD CANAL MENAJER PVC DN160mm | 1.8.7. | 6 | 2011
1176 | 12187 | 6 | GHEORGHE VALSAN/15 | RACORD CANAL MENAJER PVC DN160mm | 1.8.7. | 6 | 2011
1177 | 12187 | 7 | GHEORGHE VALSAN/16 | RACORD CANAL MENAJER PVC DN160mm | 1.8.7. | 6 | 2011
1178 | 12187 | 8 | GHEORGHE VALSAN/17 | RACORD CANAL MENAJER PVC DN160mm | 1.8.7. | 6 | 2011
1179 | 12187 | 9 | GHEORGHE VALSAN/19 | RACORD CANAL MENAJER PVC DN160mm | 1.8.7. | 6 | 2011
1180 | 12187 | 10 | GHEORGHE VALSAN/20 | RACORD CANAL MENAJER PVC DN160mm | 1.8.7. | 6 | 2011
1181 | 12187 | 11 | GHEORGHE VALSAN/21 | RACORD CANAL MENAJER PVC DN160mm | 1.8.7. | 6 | 2011
1182 | 12187 | 12 | GHEORGHE VALSAN/22 | RACORD CANAL MENAJER PVC DN160mm | 1.8.7. | 6 | 2011
1183 | 12187 | 13 | GHEORGHE VALSAN/23 | RACORD CANAL MENAJER PVC DN160mm | 1.8.7. | 6 | 2011
1184 | 12187 | 14 | COTNARI/01 | RACORD CANAL MENAJER PVC DN160mm | 1.8.7. | 6 | 2011
1185 | 12187 | 15 | COTNARI/03 | RACORD CANAL MENAJER PVC DN160mm | 1.8.7. | 6 | 2011
1186 | 12187 | 16 | COTNARI/04 | RACORD CANAL MENAJER PVC DN160mm | 1.8.7. | 6 | 2011
1187 | 12187 | 17 | COTNARI/05 | RACORD CANAL MENAJER PVC DN160mm | 1.8.7. | 6 | 2011
1188 | 12187 | 18 | COTNARI/06 | RACORD CANAL MENAJER PVC DN160mm | 1.8.7. | 6 | 2011
1189 | 12187 | 19 | COTNARI/07 | RACORD CANAL MENAJER PVC DN160mm | 1.8.7. | 6 | 2011
1190 | 12187 | 20 | COTNARI/07 A | RACORD CANAL MENAJER PVC DN160mm | 1.8.7. | 6 | 2011
1191 | 12187 | 21 | COTNARI/08/1 | RACORD CANAL MENAJER PVC DN160mm | 1.8.7. | 6 | 2011
1192 | 12187 | 22 | COTNARI/09/1 | RACORD CANAL MENAJER PVC DN160mm | 1.8.7. | 6 | 2011
1193 | 12187 | 23 | COTNARI/09/2 | RACORD CANAL MENAJER PVC DN160mm | 1.8.7. | 6 | 2011
1194 | 12187 | 24 | COTNARI/10 | RACORD CANAL MENAJER PVC DN160mm | 1.8.7. | 6 | 2011
1195 | 12187 | 25 | COTNARI/11 | RACORD CANAL MENAJER PVC DN160mm | 1.8.7. | 6 | 2011
1196 | 12187 | 26 | COTNARI/12/1 | RACORD CANAL MENAJER PVC DN160mm | 1.8.7. | 6 | 2011
1197 | 12187 | 27 | COTNARI/12/2 | RACORD CANAL MENAJER PVC DN160mm | 1.8.7. | 6 | 2011
1198 | 12187 | 28 | COTNARI/14 | RACORD CANAL MENAJER PVC DN160mm | 1.8.7. | 6 | 2011
1199 | 12188 | 0 | LILIACULUI/ | RETEA CANAL MENAJER PVC DN 315mm | 1.8.7. | 6 | 2011
1200 | 12189 | 1 | LILIACULUI/01 | RACORD CANAL MENAJER PVC DN160mm | 1.8.7. | 6 | 2011
1201 | 12189 | 2 | LILIACULUI/02 | RACORD CANAL MENAJER PVC DN160mm | 1.8.7. | 6 | 2011
1202 | 12189 | 3 | LILIACULUI/02 A | RACORD CANAL MENAJER PVC DN160mm | 1.8.7. | 6 | 2011
1203 | 12189 | 4 | LILIACULUI/03 | RACORD CANAL MENAJER PVC DN160mm | 1.8.7. | 6 | 2011
1204 | 12189 | 5 | LILIACULUI/04 | RACORD CANAL MENAJER PVC DN160mm | 1.8.7. | 6 | 2011
1205 | 12190 | 0 | MASLINULUI/ | RETEA CANAL MENAJER PVC DN 315mm | 1.8.7. | 6 | 2011
1206 | 12191 | 1 | MASLINULUI/01 A | RACORD CANAL MENAJER PVC DN 160mm | 1.8.7. | 6 | 2011
1207 | 12191 | 2 | MASLINULUI/11 A | RACORD CANAL MENAJER PVC DN 160mm | 1.8.7. | 6 | 2011
1208 | 12192 | 0 | EMIL GARLEANU/ | RETEA CANAL MENAJER PVC DN 250mm | 1.8.7. | 6 | 2011
1209 | 12193 | 1 | EMIL GARLEANU/02 | RACORD CANAL MENAJER PVC DN 160mm | 1.8.7. | 6 | 2011
1210 | 12193 | 2 | EMIL GARLEANU/04 | RACORD CANAL MENAJER PVC DN 160mm | 1.8.7. | 6 | 2011
1211 | 12193 | 3 | EMIL GARLEANU/06 | RACORD CANAL MENAJER PVC DN 160mm | 1.8.7. | 6 | 2011
1212 | 12193 | 4 | EMIL GARLEANU/08 | RACORD CANAL MENAJER PVC DN 160mm | 1.8.7. | 6 | 2011
1213 | 12193 | 5 | EMIL GARLEANU/10 | RACORD CANAL MENAJER PVC DN 160mm | 1.8.7. | 6 | 2011
1214 | 12193 | 6 | EMIL GARLEANU/12 | RACORD CANAL MENAJER PVC DN 160mm | 1.8.7. | 6 | 2011
1215 | 12193 | 7 | EMIL GARLEANU/14 | RACORD CANAL MENAJER PVC DN 160mm | 1.8.7. | 6 | 2011
1216 | 12193 | 8 | EMIL GARLEANU/16 | RACORD CANAL MENAJER PVC DN 160mm | 1.8.7. | 6 | 2011
1217 | 12193 | 9 | EMIL GARLEANU/18 | RACORD CANAL MENAJER PVC DN 160mm | 1.8.7. | 6 | 2011
1218 | 12193 | 10 | OITUZ/18 | RACORD CANAL MENAJER PVC DN 160mm | 1.8.7. | 6 | 2011
1219 | 12194 | 0 | BUTEANU ION/ | RETEA CANAL MENAJER PVC DN 315mm | 1.8.7. | 6 | 2011
1220 | 12195 | 1 | BUTEANU ION/03 | RACORD CANAL MENAJER PVC DN160mm | 1.8.7. | 6 | 2011
1221 | 12195 | 2 | BUTEANU ION/04 | RACORD CANAL MENAJER PVC DN160mm | 1.8.7. | 6 | 2011
1222 | 12195 | 3 | BUTEANU ION/05 | RACORD CANAL MENAJER PVC DN160mm | 1.8.7. | 6 | 2011
1223 | 12195 | 4 | BIHORULUI/19 | RACORD CANAL MENAJER PVC DN160mm | 1.8.7. | 6 | 2011
1224 | 12195 | 5 | BIHORULUI/21 | RACORD CANAL MENAJER PVC DN160mm | 1.8.7. | 6 | 2011
1225 | 12196 | 0 | FRASINULUI/ | RETEA CANAL MENAJERA PVC DN 250mm | 1.8.7. | 6 | 2011
1226 | 12197 | 1 | FRASINULUI/01 | RACORD CANAL MENAJER PVC DN 160mm | 1.8.7. | 6 | 2011
1227 | 12197 | 2 | FRASINULUI/05 A | RACORD CANAL MENAJER PVC DN 160mm | 1.8.7. | 6 | 2011
1228 | 12197 | 3 | FRASINULUI/01 B | RACORD CANAL MENAJER PVC DN 160mm | 1.8.7. | 6 | 2011
1229 | 12197 | 4 | FRASINULUI/01 C | RACORD CANAL MENAJER PVC DN 160mm | 1.8.7. | 6 | 2011
1230 | 12197 | 5 | FRASINULUI/02 | RACORD CANAL MENAJER PVC DN 160mm | 1.8.7. | 6 | 2011
1231 | 12197 | 6 | FRASINULUI/03 | RACORD CANAL MENAJER PVC DN 160mm | 1.8.7. | 6 | 2011
1232 | 12197 | 7 | FRASINULUI/03 A | RACORD CANAL MENAJER PVC DN 160mm | 1.8.7. | 6 | 2011
1233 | 12197 | 8 | FRASINULUI/03 B | RACORD CANAL MENAJER PVC DN 160mm | 1.8.7. | 6 | 2011
1234 | 12197 | 9 | FRASINULUI/04 | RACORD CANAL MENAJER PVC DN 160mm | 1.8.7. | 6 | 2011
1235 | 12197 | 10 | FRASINULUI/05 | RACORD CANAL MENAJER PVC DN 160mm | 1.8.7. | 6 | 2011
1236 | 12197 | 11 | FRASINULUI/06 | RACORD CANAL MENAJER PVC DN 160mm | 1.8.7. | 6 | 2011
1237 | 12197 | 12 | FRASINULUI/07 | RACORD CANAL MENAJER PVC DN 160mm | 1.8.7. | 6 | 2011
1238 | 12197 | 13 | FRASINULUI/08 | RACORD CANAL MENAJER PVC DN 160mm | 1.8.7. | 6 | 2011
1239 | 12197 | 14 | FRASINULUI/09 | RACORD CANAL MENAJER PVC DN 160mm | 1.8.7. | 6 | 2011
1240 | 12197 | 15 | FRASINULUI/09 A | RACORD CANAL MENAJER PVC DN 160mm | 1.8.7. | 6 | 2011
1241 | 12197 | 16 | FRASINULUI/10 | RACORD CANAL MENAJER PVC DN 160mm | 1.8.7. | 6 | 2011
1242 | 12197 | 17 | FRASINULUI/11 | RACORD CANAL MENAJER PVC DN 160mm | 1.8.7. | 6 | 2011
1243 | 12197 | 18 | FRASINULUI/12 | RACORD CANAL MENAJER PVC DN 160mm | 1.8.7. | 6 | 2011
1244 | 12197 | 19 | FRASINULUI/13 | RACORD CANAL MENAJER PVC DN 160mm | 1.8.7. | 6 | 2011
1245 | 12197 | 20 | FRASINULUI/16 | RACORD CANAL MENAJER PVC DN 160mm | 1.8.7. | 6 | 2011
1246 | 12197 | 21 | FRASINULUI/15 | RACORD CANAL MENAJER PVC DN 160mm | 1.8.7. | 6 | 2011
1247 | 12197 | 22 | FRASINULUI/15 A | RACORD CANAL MENAJER PVC DN 160mm | 1.8.7. | 6 | 2011
1248 | 12197 | 23 | FRASINULUI/17 | RACORD CANAL MENAJER PVC DN 160mm | 1.8.7. | 6 | 2011
1249 | 12197 | 24 | FRASINULUI/18 | RACORD CANAL MENAJER PVC DN 160mm | 1.8.7. | 6 | 2011
1250 | 12197 | 25 | FRASINULUI/19 | RACORD CANAL MENAJER PVC DN 160mm | 1.8.7. | 6 | 2011
1251 | 12197 | 26 | FRASINULUI/23 | RACORD CANAL MENAJER PVC DN 160mm | 1.8.7. | 6 | 2011
1252 | 12197 | 27 | FRASINULUI/23 A | RACORD CANAL MENAJER PVC DN 160mm | 1.8.7. | 6 | 2011
1253 | 12198 | 0 | MOLIDULUI/ | RETEA CANAL MENAJER PVC DN 315mm | 1.8.7. | 6 | 2011
1254 | 12199 | 1 | MOLIDULUI/02 | RACORD CANAL MENAJER PVC DN 160mm | 1.8.7. | 6 | 2011
1255 | 12199 | 2 | MOLIDULUI/04 | RACORD CANAL MENAJER PVC DN 160mm | 1.8.7. | 6 | 2011
1256 | 12199 | 3 | MOLIDULUI/05 | RACORD CANAL MENAJER PVC DN 160mm | 1.8.7. | 6 | 2011
1257 | 12199 | 4 | MOLIDULUI/06 | RACORD CANAL MENAJER PVC DN 160mm | 1.8.7. | 6 | 2011
1258 | 12199 | 5 | MOLIDULUI/07 | RACORD CANAL MENAJER PVC DN 160mm | 1.8.7. | 6 | 2011
1259 | 12199 | 6 | MOLIDULUI/08 | RACORD CANAL MENAJER PVC DN 160mm | 1.8.7. | 6 | 2011
1260 | 12199 | 7 | MOLIDULUI/09 | RACORD CANAL MENAJER PVC DN 160mm | 1.8.7. | 6 | 2011
1261 | 12199 | 8 | MOLIDULUI/10 | RACORD CANAL MENAJER PVC DN 160mm | 1.8.7. | 6 | 2011
1262 | 12199 | 9 | MOLIDULUI/12 | RACORD CANAL MENAJER PVC DN 160mm | 1.8.7. | 6 | 2011
1263 | 12199 | 10 | MOLIDULUI/13 | RACORD CANAL MENAJER PVC DN 160mm | 1.8.7. | 6 | 2011
1264 | 12199 | 11 | MOLIDULUI/16 | RACORD CANAL MENAJER PVC DN 160mm | 1.8.7. | 6 | 2011
1265 | 12199 | 12 | MOLIDULUI/17 | RACORD CANAL MENAJER PVC DN 160mm | 1.8.7. | 6 | 2011
1266 | 12199 | 13 | MOLIDULUI/18 | RACORD CANAL MENAJER PVC DN 160mm | 1.8.7. | 6 | 2011
1267 | 12199 | 14 | MOLIDULUI/19 | RACORD CANAL MENAJER PVC DN 160mm | 1.8.7. | 6 | 2011
1268 | 12199 | 15 | MOLIDULUI/20 | RACORD CANAL MENAJER PVC DN 160mm | 1.8.7. | 6 | 2011
1269 | 12199 | 16 | MOLIDULUI/21 | RACORD CANAL MENAJER PVC DN 160mm | 1.8.7. | 6 | 2011
1270 | 12199 | 17 | MOLIDULUI/22 | RACORD CANAL MENAJER PVC DN 160mm | 1.8.7. | 6 | 2011
1271 | 12199 | 18 | MOLIDULUI/23 | RACORD CANAL MENAJER PVC DN 160mm | 1.8.7. | 6 | 2011
1272 | 12199 | 19 | MOLIDULUI/24 | RACORD CANAL MENAJER PVC DN 160mm | 1.8.7. | 6 | 2011
1273 | 12199 | 20 | MOLIDULUI/25 | RACORD CANAL MENAJER PVC DN 160mm | 1.8.7. | 6 | 2011
1274 | 12199 | 21 | MOLIDULUI/26 A | RACORD CANAL MENAJER PVC DN 160mm | 1.8.7. | 6 | 2011
1275 | 12199 | 22 | MOLIDULUI/26 | RACORD CANAL MENAJER PVC DN 160mm | 1.8.7. | 6 | 2011
1276 | 12199 | 23 | MOLIDULUI/27 | RACORD CANAL MENAJER PVC DN 160mm | 1.8.7. | 6 | 2011
1277 | 12199 | 24 | MOLIDULUI/28 | RACORD CANAL MENAJER PVC DN 160mm | 1.8.7. | 6 | 2011
1278 | 12199 | 25 | MOLIDULUI/29 | RACORD CANAL MENAJER PVC DN 160mm | 1.8.7. | 6 | 2011
1279 | 12199 | 26 | MOLIDULUI/30 | RACORD CANAL MENAJER PVC DN 160mm | 1.8.7. | 6 | 2011
1280 | 12199 | 27 | MOLIDULUI/31 | RACORD CANAL MENAJER PVC DN 160mm | 1.8.7. | 6 | 2011
1281 | 12199 | 28 | MOLIDULUI/32 | RACORD CANAL MENAJER PVC DN 160mm | 1.8.7. | 6 | 2011
1282 | 12199 | 29 | MOLIDULUI/33 | RACORD CANAL MENAJER PVC DN 160mm | 1.8.7. | 6 | 2011
1283 | 12199 | 30 | MOLIDULUI/33 A | RACORD CANAL MENAJER PVC DN 160mm | 1.8.7. | 6 | 2011
1284 | 12199 | 31 | MOLIDULUI/34 | RACORD CANAL MENAJER PVC DN 160mm | 1.8.7. | 6 | 2011
1285 | 12199 | 32 | MOLIDULUI/35 A | RACORD CANAL MENAJER PVC DN 160mm | 1.8.7. | 6 | 2011
1286 | 12199 | 33 | MOLIDULUI/35 | RACORD CANAL MENAJER PVC DN 160mm | 1.8.7. | 6 | 2011
1287 | 12199 | 34 | MOLIDULUI/36 | RACORD CANAL MENAJER PVC DN 160mm | 1.8.7. | 6 | 2011
1288 | 12199 | 35 | MOLIDULUI/37 | RACORD CANAL MENAJER PVC DN 160mm | 1.8.7. | 6 | 2011
1289 | 12199 | 36 | MOLIDULUI/38 | RACORD CANAL MENAJER PVC DN 160mm | 1.8.7. | 6 | 2011
1290 | 12199 | 37 | MOLIDULUI/39 | RACORD CANAL MENAJER PVC DN 160mm | 1.8.7. | 6 | 2011
1291 | 12199 | 38 | MOLIDULUI/40 | RACORD CANAL MENAJER PVC DN 160mm | 1.8.7. | 6 | 2011
1292 | 12199 | 39 | MOLIDULUI/41 | RACORD CANAL MENAJER PVC DN 160mm | 1.8.7. | 6 | 2011
1293 | 12199 | 40 | MOLIDULUI/42 | RACORD CANAL MENAJER PVC DN 160mm | 1.8.7. | 6 | 2011
1294 | 12199 | 41 | MOLIDULUI/43 | RACORD CANAL MENAJER PVC DN 160mm | 1.8.7. | 6 | 2011
1295 | 12199 | 42 | MOLIDULUI/44 | RACORD CANAL MENAJER PVC DN 160mm | 1.8.7. | 6 | 2011
1296 | 12199 | 43 | MOLIDULUI/45 | RACORD CANAL MENAJER PVC DN 160mm | 1.8.7. | 6 | 2011
1297 | 12199 | 44 | MOLIDULUI/45 A | RACORD CANAL MENAJER PVC DN 160mm | 1.8.7. | 6 | 2011
1298 | 12199 | 45 | MOLIDULUI/46 | RACORD CANAL MENAJER PVC DN 160mm | 1.8.7. | 6 | 2011
1299 | 12199 | 46 | MOLIDULUI/46 A | RACORD CANAL MENAJER PVC DN 160mm | 1.8.7. | 6 | 2011
1300 | 12199 | 47 | MOLIDULUI/47 | RACORD CANAL MENAJER PVC DN 160mm | 1.8.7. | 6 | 2011
1301 | 12199 | 48 | MOLIDULUI/48 | RACORD CANAL MENAJER PVC DN 160mm | 1.8.7. | 6 | 2011
1302 | 12199 | 49 | MOLIDULUI/49 | RACORD CANAL MENAJER PVC DN 160mm | 1.8.7. | 6 | 2011
1303 | 12199 | 50 | MOLIDULUI/50 | RACORD CANAL MENAJER PVC DN 160mm | 1.8.7. | 6 | 2011
1304 | 12199 | 51 | MOLIDULUI/51 | RACORD CANAL MENAJER PVC DN 160mm | 1.8.7. | 6 | 2011
1305 | 12199 | 52 | MOLIDULUI/52 | RACORD CANAL MENAJER PVC DN 160mm | 1.8.7. | 6 | 2011
1306 | 12199 | 53 | MOLIDULUI/54 | RACORD CANAL MENAJER PVC DN 160mm | 1.8.7. | 6 | 2011
1307 | 12199 | 54 | MOLIDULUI/55 | RACORD CANAL MENAJER PVC DN 160mm | 1.8.7. | 6 | 2011
1308 | 12199 | 55 | MOLIDULUI/56 | RACORD CANAL MENAJER PVC DN 160mm | 1.8.7. | 6 | 2011
1309 | 12199 | 56 | MOLIDULUI/57 | RACORD CANAL MENAJER PVC DN 160mm | 1.8.7. | 6 | 2011
1310 | 12199 | 57 | MOLIDULUI/58 | RACORD CANAL MENAJER PVC DN 160mm | 1.8.7. | 6 | 2011
1311 | 12199 | 58 | MOLIDULUI/59 | RACORD CANAL MENAJER PVC DN 160mm | 1.8.7. | 6 | 2011
1312 | 12199 | 59 | MOLIDULUI/61 | RACORD CANAL MENAJER PVC DN 160mm | 1.8.7. | 6 | 2011
1313 | 12203 | 1 | CORIOLAN HORA/001 | BRASAMENT APA PE-HD DN25mm | 1.8.6. | 6 | 2011
1314 | 12203 | 2 | CORIOLAN HORA/011 | BRASAMENT APA PE-HD DN25mm | 1.8.6. | 6 | 2011
1315 | 12203 | 3 | CORIOLAN HORA/017 | BRASAMENT APA PE-HD DN25mm | 1.8.6. | 6 | 2011
1316 | 12205 | 1 | CORIOLAN HORA/001 | RACORD CANAL MENAJER PVC DN 160mm | 1.8.7. | 6 | 2011
1317 | 12205 | 2 | CORIOLAN HORA/002 | RACORD CANAL MENAJER PVC DN 160mm | 1.8.7. | 6 | 2011
1318 | 12205 | 3 | CORIOLAN HORA/003 | RACORD CANAL MENAJER PVC DN 160mm | 1.8.7. | 6 | 2011
1319 | 12205 | 4 | CORIOLAN HORA/004 | RACORD CANAL MENAJER PVC DN 160mm | 1.8.7. | 6 | 2011
1320 | 12205 | 5 | CORIOLAN HORA/005 | RACORD CANAL MENAJER PVC DN 160mm | 1.8.7. | 6 | 2011
1321 | 12205 | 6 | CORIOLAN HORA/006 | RACORD CANAL MENAJER PVC DN 160mm | 1.8.7. | 6 | 2011
1322 | 12206 | 0 | BELDICEANU NICOLAE/ | RETEA APA PESDR17 DN110mm | 1.8.6. | 6 | 2011
1323 | 12207 | 1 | BELDICEANU NICOLAE/66 | BRANSAMENT APA PE-HD DN25mm | 1.8.6. | 6 | 2011
1324 | 12207 | 2 | BELDICEANU NICOLAE/68 | BRANSAMENT APA PE-HD DN25mm | 1.8.6. | 6 | 2011
1325 | 12207 | 3 | BELDICEANU NICOLAE/70 | BRANSAMENT APA PE-HD DN25mm | 1.8.6. | 6 | 2011
1326 | 12207 | 4 | BELDICEANU NICOLAE/71 | BRANSAMENT APA PE-HD DN25mm | 1.8.6. | 6 | 2011
1327 | 12207 | 5 | BELDICEANU NICOLAE/72 B | BRANSAMENT APA PE-HD DN25mm | 1.8.6. | 6 | 2011
1328 | 12207 | 6 | BELDICEANU NICOLAE/72 A | BRANSAMENT APA PE-HD DN25mm | 1.8.6. | 6 | 2011
1329 | 12207 | 7 | BELDICEANU NICOLAE/73 B | BRANSAMENT APA PE-HD DN25mm | 1.8.6. | 6 | 2011
1330 | 12207 | 8 | BELDICEANU NICOLAE/71 B | BRANSAMENT APA PE-HD DN25mm | 1.8.6. | 6 | 2011
1331 | 12207 | 9 | BELDICEANU NICOLAE/74 A | BRANSAMENT APA PE-HD DN25mm | 1.8.6. | 6 | 2011
1332 | 12207 | 10 | BELDICEANU NICOLAE/75 B | BRANSAMENT APA PE-HD DN25mm | 1.8.6. | 6 | 2011
1333 | 12207 | 11 | BELDICEANU NICOLAE/76 | BRANSAMENT APA PE-HD DN25mm | 1.8.6. | 6 | 2011
1334 | 12207 | 12 | BELDICEANU NICOLAE/77 | BRANSAMENT APA PE-HD DN25mm | 1.8.6. | 6 | 2011
1335 | 12207 | 13 | BELDICEANU NICOLAE/77 A | BRANSAMENT APA PE-HD DN25mm | 1.8.6. | 6 | 2011
1336 | 12207 | 14 | BELDICEANU NICOLAE/77 B | BRANSAMENT APA PE-HD DN25mm | 1.8.6. | 6 | 2011
1337 | 12207 | 15 | BELDICEANU NICOLAE/77 C | BRANSAMENT APA PE-HD DN25mm | 1.8.6. | 6 | 2011
1338 | 12207 | 16 | BELDICEANU NICOLAE/79 B | BRANSAMENT APA PE-HD DN25mm | 1.8.6. | 6 | 2011
1339 | 12207 | 17 | BELDICEANU NICOLAE/79 C | BRANSAMENT APA PE-HD DN25mm | 1.8.6. | 6 | 2011
1340 | 12207 | 18 | BELDICEANU NICOLAE/82 | BRANSAMENT APA PE-HD DN25mm | 1.8.6. | 6 | 2011
1341 | 12207 | 19 | BELDICEANU NICOLAE/83 | BRANSAMENT APA PE-HD DN25mm | 1.8.6. | 6 | 2011
1342 | 12207 | 20 | BELDICEANU NICOLAE/83 A | BRANSAMENT APA PE-HD DN25mm | 1.8.6. | 6 | 2011
1343 | 12207 | 21 | BELDICEANU NICOLAE/83 B | BRANSAMENT APA PE-HD DN25mm | 1.8.6. | 6 | 2011
1344 | 12207 | 22 | BELDICEANU NICOLAE/83 G | BRANSAMENT APA PE-HD DN25mm | 1.8.6. | 6 | 2011
1345 | 12207 | 23 | BELDICEANU NICOLAE/80 D | BRANSAMENT APA PE-HD DN25mm | 1.8.6. | 6 | 2011
1346 | 12207 | 24 | BELDICEANU NICOLAE/84 | BRANSAMENT APA PE-HD DN25mm | 1.8.6. | 6 | 2011
1347 | 12207 | 25 | BELDICEANU NICOLAE/85 | BRANSAMENT APA PE-HD DN25mm | 1.8.6. | 6 | 2011
1348 | 12207 | 26 | BELDICEANU NICOLAE/85 A | BRANSAMENT APA PE-HD DN25mm | 1.8.6. | 6 | 2011
1349 | 12207 | 27 | BELDICEANU NICOLAE/85 B | BRANSAMENT APA PE-HD DN25mm | 1.8.6. | 6 | 2011
1350 | 12207 | 28 | BELDICEANU NICOLAE/85 C | BRANSAMENT APA PE-HD DN25mm | 1.8.6. | 6 | 2011
1351 | 12207 | 29 | BELDICEANU NICOLAE/85 D | BRANSAMENT APA PE-HD DN25mm | 1.8.6. | 6 | 2011
1352 | 12207 | 30 | BELDICEANU NICOLAE/86 | BRANSAMENT APA PE-HD DN25mm | 1.8.6. | 6 | 2011
1353 | 12207 | 31 | BELDICEANU NICOLAE/87 A | BRANSAMENT APA PE-HD DN25mm | 1.8.6. | 6 | 2011
1354 | 12207 | 32 | BELDICEANU NICOLAE/87 A1 | BRANSAMENT APA PE-HD DN25mm | 1.8.6. | 6 | 2011
1355 | 12207 | 33 | BELDICEANU NICOLAE/86 A | BRANSAMENT APA PE-HD DN25mm | 1.8.6. | 6 | 2011
1356 | 12207 | 34 | BELDICEANU NICOLAE/88 | BRANSAMENT APA PE-HD DN25mm | 1.8.6. | 6 | 2011
1357 | 12207 | 35 | BELDICEANU NICOLAE/89 | BRANSAMENT APA PE-HD DN25mm | 1.8.6. | 6 | 2011
1358 | 12207 | 36 | BELDICEANU NICOLAE/91 | BRANSAMENT APA PE-HD DN25mm | 1.8.6. | 6 | 2011
1359 | 12207 | 37 | BELDICEANU NICOLAE/92 | BRANSAMENT APA PE-HD DN25mm | 1.8.6. | 6 | 2011
1360 | 12207 | 38 | BELDICEANU NICOLAE/93 D | BRANSAMENT APA PE-HD DN25mm | 1.8.6. | 6 | 2011
1361 | 12207 | 39 | BELDICEANU NICOLAE/90 | BRANSAMENT APA PE-HD DN25mm | 1.8.6. | 6 | 2011
1362 | 12207 | 40 | BELDICEANU NICOLAE/94 | BRANSAMENT APA PE-HD DN25mm | 1.8.6. | 6 | 2011
1363 | 12207 | 41 | BELDICEANU NICOLAE/95 A | BRANSAMENT APA PE-HD DN25mm | 1.8.6. | 6 | 2011
1364 | 12207 | 42 | BELDICEANU NICOLAE/96 | BRANSAMENT APA PE-HD DN25mm | 1.8.6. | 6 | 2011
1365 | 12207 | 43 | BELDICEANU NICOLAE/97 B | BRANSAMENT APA PE-HD DN25mm | 1.8.6. | 6 | 2011
1366 | 12207 | 44 | BELDICEANU NICOLAE/99 | BRANSAMENT APA PE-HD DN25mm | 1.8.6. | 6 | 2011
1367 | 12207 | 45 | BELDICEANU NICOLAE/99 A | BRANSAMENT APA PE-HD DN25mm | 1.8.6. | 6 | 2011
1368 | 12207 | 46 | BELDICEANU NICOLAE/99 B | BRANSAMENT APA PE-HD DN25mm | 1.8.6. | 6 | 2011
1369 | 12207 | 47 | BELDICEANU NICOLAE/101 | BRANSAMENT APA PE-HD DN25mm | 1.8.6. | 6 | 2011
1370 | 12207 | 48 | BELDICEANU NICOLAE/103 | BRANSAMENT APA PE-HD DN25mm | 1.8.6. | 6 | 2011
1371 | 12207 | 49 | BELDICEANU NICOLAE/103 A | BRANSAMENT APA PE-HD DN25mm | 1.8.6. | 6 | 2011
1372 | 12207 | 50 | BELDICEANU NICOLAE/104 | BRANSAMENT APA PE-HD DN25mm | 1.8.6. | 6 | 2011
1373 | 12207 | 51 | BELDICEANU NICOLAE/106 | BRANSAMENT APA PE-HD DN25mm | 1.8.6. | 6 | 2011
1374 | 12207 | 52 | BELDICEANU NICOLAE/110 | BRANSAMENT APA PE-HD DN25mm | 1.8.6. | 6 | 2011
1375 | 12207 | 53 | PASULUI/12 | BRANSAMENT APA PE-HD DN25mm | 1.8.6. | 6 | 2011
1376 | 12207 | 54 | BELDICEANU NICOLAE/81 | BRANSAMENT APA PE-HD DN25mm | 1.8.6. | 6 | 2011
1377 | 12207 | 55 | BELDICEANU NICOLAE/78 | BRANSAMENT APA PE-HD DN25mm | 1.8.6. | 6 | 2011
1378 | 12208 | 0 | BELDICEANU NICOLAE/ | RETE CANAL MENAJER PVC DN315mm | 1.8.7. | 6 | 2011
1379 | 12209 | 1 | BELDICEANU NICOLAE/38 | RACORD CANAL MENAJER PVC DN 160mm-AP2 | 1.8.7. | 6 | 2011
1380 | 12209 | 2 | BELDICEANU NICOLAE/41 | RACORD CANAL MENAJER PVC DN 160mm | 1.8.7. | 6 | 2011
1381 | 12209 | 3 | BELDICEANU NICOLAE/43 | RACORD CANAL MENAJER PVC DN 160mm | 1.8.7. | 6 | 2011
1382 | 12209 | 4 | BELDICEANU NICOLAE/44 | RACORD CANAL MENAJER PVC DN 160mm | 1.8.7. | 6 | 2011
1383 | 12209 | 5 | BELDICEANU NICOLAE/61 B | RACORD CANAL MENAJER PVC DN 160mm | 1.8.7. | 6 | 2011
1384 | 12209 | 6 | BELDICEANU NICOLAE/46 | RACORD CANAL MENAJER PVC DN 160mm | 1.8.7. | 6 | 2011
1385 | 12209 | 7 | BELDICEANU NICOLAE/48 | RACORD CANAL MENAJER PVC DN 160mm | 1.8.7. | 6 | 2011
1386 | 12209 | 8 | BELDICEANU NICOLAE/49 | RACORD CANAL MENAJER PVC DN 160mm | 1.8.7. | 6 | 2011
1387 | 12209 | 9 | BELDICEANU NICOLAE/50 | RACORD CANAL MENAJER PVC DN 160mm | 1.8.7. | 6 | 2011
1388 | 12209 | 10 | BELDICEANU NICOLAE/51 | RACORD CANAL MENAJER PVC DN 160mm | 1.8.7. | 6 | 2011
1389 | 12209 | 11 | BELDICEANU NICOLAE/57 B | RACORD CANAL MENAJER PVC DN 160mm | 1.8.7. | 6 | 2011
1390 | 12209 | 12 | BELDICEANU NICOLAE/58 | RACORD CANAL MENAJER PVC DN 160mm | 1.8.7. | 6 | 2011
1391 | 12209 | 13 | BELDICEANU NICOLAE/59 A | RACORD CANAL MENAJER PVC DN 160mm | 1.8.7. | 6 | 2011
1392 | 12209 | 14 | BELDICEANU NICOLAE/60 | RACORD CANAL MENAJER PVC DN 160mm | 1.8.7. | 6 | 2011
1393 | 12209 | 15 | BELDICEANU NICOLAE/61 B | RACORD CANAL MENAJER PVC DN 160mm | 1.8.7. | 6 | 2011
1394 | 12209 | 16 | BELDICEANU NICOLAE/61 A | RACORD CANAL MENAJER PVC DN 160mm | 1.8.7. | 6 | 2011
1395 | 12209 | 17 | BELDICEANU NICOLAE/63 | RACORD CANAL MENAJER PVC DN 160mm | 1.8.7. | 6 | 2011
1396 | 12209 | 18 | BELDICEANU NICOLAE/63 A | RACORD CANAL MENAJER PVC DN 160mm | 1.8.7. | 6 | 2011
1397 | 12209 | 19 | BELDICEANU NICOLAE/64 | RACORD CANAL MENAJER PVC DN 160mm | 1.8.7. | 6 | 2011
1398 | 12209 | 20 | BELDICEANU NICOLAE/65 | RACORD CANAL MENAJER PVC DN 160mm | 1.8.7. | 6 | 2011
1399 | 12209 | 21 | BELDICEANU NICOLAE/66 | RACORD CANAL MENAJER PVC DN 160mm | 1.8.7. | 6 | 2011
1400 | 12209 | 22 | BELDICEANU NICOLAE/67 | RACORD CANAL MENAJER PVC DN 160mm | 1.8.7. | 6 | 2011
1401 | 12209 | 23 | BELDICEANU NICOLAE/68 | RACORD CANAL MENAJER PVC DN 160mm | 1.8.7. | 6 | 2011
1402 | 12209 | 24 | BELDICEANU NICOLAE/69 | RACORD CANAL MENAJER PVC DN 160mm | 1.8.7. | 6 | 2011
1403 | 12209 | 25 | BELDICEANU NICOLAE/70 | RACORD CANAL MENAJER PVC DN 160mm | 1.8.7. | 6 | 2011
1404 | 12209 | 26 | BELDICEANU NICOLAE/71 | RACORD CANAL MENAJER PVC DN 160mm | 1.8.7. | 6 | 2011
1405 | 12209 | 27 | BELDICEANU NICOLAE/72 A | RACORD CANAL MENAJER PVC DN 160mm | 1.8.7. | 6 | 2011
1406 | 12209 | 28 | BELDICEANU NICOLAE/72 B | RACORD CANAL MENAJER PVC DN 160mm | 1.8.7. | 6 | 2011
1407 | 12209 | 29 | BELDICEANU NICOLAE/73 | RACORD CANAL MENAJER PVC DN 160mm | 1.8.7. | 6 | 2011
1408 | 12209 | 30 | BELDICEANU NICOLAE/74 | RACORD CANAL MENAJER PVC DN 160mm | 1.8.7. | 6 | 2011
1409 | 12209 | 31 | BELDICEANU NICOLAE/71 B | RACORD CANAL MENAJER PVC DN 160mm | 1.8.7. | 6 | 2011
1410 | 12209 | 32 | BELDICEANU NICOLAE/75 | RACORD CANAL MENAJER PVC DN 160mm | 1.8.7. | 6 | 2011
1411 | 12209 | 33 | BELDICEANU NICOLAE/76 | RACORD CANAL MENAJER PVC DN 160mm | 1.8.7. | 6 | 2011
1412 | 12209 | 34 | BELDICEANU NICOLAE/77 | RACORD CANAL MENAJER PVC DN 160mm | 1.8.7. | 6 | 2011
1413 | 12209 | 35 | BELDICEANU NICOLAE/77 A | RACORD CANAL MENAJER PVC DN 160mm | 1.8.7. | 6 | 2011
1414 | 12209 | 36 | BELDICEANU NICOLAE/77 B | RACORD CANAL MENAJER PVC DN 160mm | 1.8.7. | 6 | 2011
1415 | 12209 | 37 | BELDICEANU NICOLAE/77 C | RACORD CANAL MENAJER PVC DN 160mm | 1.8.7. | 6 | 2011
1416 | 12209 | 38 | BELDICEANU NICOLAE/82 | RACORD CANAL MENAJER PVC DN 160mm | 1.8.7. | 6 | 2011
1417 | 12209 | 39 | BELDICEANU NICOLAE/79 B | RACORD CANAL MENAJER PVC DN 160mm | 1.8.7. | 6 | 2011
1418 | 12209 | 40 | BELDICEANU NICOLAE/79 C | RACORD CANAL MENAJER PVC DN 160mm | 1.8.7. | 6 | 2011
1419 | 12209 | 41 | BELDICEANU NICOLAE/81 | RACORD CANAL MENAJER PVC DN 160mm | 1.8.7. | 6 | 2011
1420 | 12209 | 42 | BELDICEANU NICOLAE/80 D | RACORD CANAL MENAJER PVC DN 160mm | 1.8.7. | 6 | 2011
1421 | 12209 | 43 | BELDICEANU NICOLAE/62 A | RACORD CANAL MENAJER PVC DN 160mm | 1.8.7. | 6 | 2011
1422 | 12209 | 44 | BELDICEANU NICOLAE/83 | RACORD CANAL MENAJER PVC DN 160mm | 1.8.7. | 6 | 2011
1423 | 12209 | 45 | BELDICEANU NICOLAE/83 A | RACORD CANAL MENAJER PVC DN 160mm | 1.8.7. | 6 | 2011
1424 | 12209 | 46 | BELDICEANU NICOLAE/83 B | RACORD CANAL MENAJER PVC DN 160mm | 1.8.7. | 6 | 2011
1425 | 12209 | 47 | BELDICEANU NICOLAE/83 G | RACORD CANAL MENAJER PVC DN 160mm | 1.8.7. | 6 | 2011
1426 | 12209 | 48 | BELDICEANU NICOLAE/84 | RACORD CANAL MENAJER PVC DN 160mm | 1.8.7. | 6 | 2011
1427 | 12209 | 49 | BELDICEANU NICOLAE/85 D | RACORD CANAL MENAJER PVC DN 160mm | 1.8.7. | 6 | 2011
1428 | 12209 | 50 | BELDICEANU NICOLAE/85 A | RACORD CANAL MENAJER PVC DN 160mm | 1.8.7. | 6 | 2011
1429 | 12209 | 51 | BELDICEANU NICOLAE/85 B | RACORD CANAL MENAJER PVC DN 160mm | 1.8.7. | 6 | 2011
1430 | 12209 | 52 | BELDICEANU NICOLAE/85 C | RACORD CANAL MENAJER PVC DN 160mm | 1.8.7. | 6 | 2011
1431 | 12209 | 53 | BELDICEANU NICOLAE/85 2 | RACORD CANAL MENAJER PVC DN 160mm | 1.8.7. | 6 | 2011
1432 | 12209 | 54 | BELDICEANU NICOLAE/86 | RACORD CANAL MENAJER PVC DN 160mm | 1.8.7. | 6 | 2011
1433 | 12209 | 55 | BELDICEANU NICOLAE/87 | RACORD CANAL MENAJER PVC DN 160mm | 1.8.7. | 6 | 2011
1434 | 12209 | 56 | BELDICEANU NICOLAE/87 A | RACORD CANAL MENAJER PVC DN 160mm | 1.8.7. | 6 | 2011
1435 | 12209 | 57 | BELDICEANU NICOLAE/86 A | RACORD CANAL MENAJER PVC DN 160mm | 1.8.7. | 6 | 2011
1436 | 12209 | 58 | BELDICEANU NICOLAE/88 | RACORD CANAL MENAJER PVC DN 160mm | 1.8.7. | 6 | 2011
1437 | 12209 | 59 | BELDICEANU NICOLAE/89 | RACORD CANAL MENAJER PVC DN 160mm | 1.8.7. | 6 | 2011
1438 | 12209 | 60 | BELDICEANU NICOLAE/90 | RACORD CANAL MENAJER PVC DN 160mm | 1.8.7. | 6 | 2011
1439 | 12209 | 61 | BELDICEANU NICOLAE/91 | RACORD CANAL MENAJER PVC DN 160mm | 1.8.7. | 6 | 2011
1440 | 12209 | 62 | BELDICEANU NICOLAE/92 | RACORD CANAL MENAJER PVC DN 160mm | 1.8.7. | 6 | 2011
1441 | 12209 | 63 | BELDICEANU NICOLAE/93 | RACORD CANAL MENAJER PVC DN 160mm | 1.8.7. | 6 | 2011
1442 | 12209 | 64 | BELDICEANU NICOLAE/94 | RACORD CANAL MENAJER PVC DN 160mm | 1.8.7. | 6 | 2011
1443 | 12209 | 65 | BELDICEANU NICOLAE/95 A | RACORD CANAL MENAJER PVC DN 160mm | 1.8.7. | 6 | 2011
1444 | 12209 | 66 | BELDICEANU NICOLAE/96 | RACORD CANAL MENAJER PVC DN 160mm | 1.8.7. | 6 | 2011
1445 | 12209 | 67 | BELDICEANU NICOLAE/97 B | RACORD CANAL MENAJER PVC DN 160mm | 1.8.7. | 6 | 2011
1446 | 12209 | 68 | BELDICEANU NICOLAE/99 | RACORD CANAL MENAJER PVC DN 160mm | 1.8.7. | 6 | 2011
1447 | 12209 | 69 | BELDICEANU NICOLAE/99 A | RACORD CANAL MENAJER PVC DN 160mm | 1.8.7. | 6 | 2011
1448 | 12209 | 70 | BELDICEANU NICOLAE/99 B | RACORD CANAL MENAJER PVC DN 160mm | 1.8.7. | 6 | 2011
1449 | 12209 | 71 | BELDICEANU NICOLAE/101 | RACORD CANAL MENAJER PVC DN 160mm | 1.8.7. | 6 | 2011
1450 | 12209 | 72 | BELDICEANU NICOLAE/103 | RACORD CANAL MENAJER PVC DN 160mm | 1.8.7. | 6 | 2011
1451 | 12209 | 73 | BELDICEANU NICOLAE/103 A | RACORD CANAL MENAJER PVC DN 160mm | 1.8.7. | 6 | 2011
1452 | 12209 | 74 | BELDICEANU NICOLAE/104 | RACORD CANAL MENAJER PVC DN 160mm | 1.8.7. | 6 | 2011
1453 | 12209 | 75 | BELDICEANU NICOLAE/106 | RACORD CANAL MENAJER PVC DN 160mm | 1.8.7. | 6 | 2011
1454 | 12209 | 76 | BELDICEANU NICOLAE/108 | RACORD CANAL MENAJER PVC DN 160mm | 1.8.7. | 6 | 2011
1455 | 12209 | 77 | BELDICEANU NICOLAE/110 | RACORD CANAL MENAJER PVC DN 160mm | 1.8.7. | 6 | 2011
1456 | 12209 | 78 | BELDICEANU NICOLAE/112 | RACORD CANAL MENAJER PVC DN 160mm | 1.8.7. | 6 | 2011
1457 | 12210 | 0 | FABRICILOR/ | RETEA CANAL MENAJER PVC DN315mm | 1.8.7. | 6 | 2011
1458 | 12211 | 1 | FABRICILOR/01 | RACORD CANAL MENAJER PVC DN160mm | 1.8.7. | 6 | 2011
1459 | 12211 | 2 | FABRICILOR/02 | RACORD CANAL MENAJER PVC DN160mm | 1.8.7. | 6 | 2011
1460 | 12211 | 3 | FABRICILOR/02 C | RACORD CANAL MENAJER PVC DN160mm | 1.8.7. | 6 | 2011
1461 | 12211 | 4 | FABRICILOR/04 | RACORD CANAL MENAJER PVC DN160mm | 1.8.7. | 6 | 2011
1462 | 12211 | 5 | FABRICILOR/08 A | RACORD CANAL MENAJER PVC DN160mm | 1.8.7. | 6 | 2011
1463 | 12211 | 6 | FABRICILOR/08 1 | RACORD CANAL MENAJER PVC DN160mm | 1.8.7. | 6 | 2011
1464 | 12211 | 7 | FABRICILOR/08 2 | RACORD CANAL MENAJER PVC DN160mm | 1.8.7. | 6 | 2011
1465 | 12211 | 8 | FABRICILOR/06 | RACORD CANAL MENAJER PVC DN160mm | 1.8.7. | 6 | 2011
1466 | 12212 | 0 | SMT- ULUI/ | RETEA APA PE SDR17 DN110mm | 1.8.6. | 6 | 2011
1467 | 12213 | 1 | SMT- ULUI/301 | BRANSAMENT APA PE-HD DN25mm - AP.14 | 1.8.6. | 6 | 2011
1468 | 12213 | 2 | SMT- ULUI/301 | BRANSAMENT APA PE-HD DN25mm - AP.16 | 1.8.6. | 6 | 2011
1469 | 12213 | 3 | SMT- ULUI/301 | BRANSAMENT APA PE-HD DN25mm - AP.19 | 1.8.6. | 6 | 2011
1470 | 12214 | 0 | FILATOV/ | RETEA CANAL MENAJER PVC DN250mm | 1.8.7. | 6 | 2011
1471 | 12215 | 1 | FILATOV/11 | RACORD CANAL MENAJER PVC DN160mm | 1.8.7. | 6 | 2011
1472 | 12215 | 2 | FILATOV/11 A | RACORD CANAL MENAJER PVC DN160mm | 1.8.7. | 6 | 2011
1473 | 12215 | 3 | FILATOV/13 | RACORD CANAL MENAJER PVC DN160mm | 1.8.7. | 6 | 2011
1474 | 12215 | 4 | FILATOV/14 | RACORD CANAL MENAJER PVC DN160mm | 1.8.7. | 6 | 2011
1475 | 12215 | 5 | FILATOV/14 A | RACORD CANAL MENAJER PVC DN160mm | 1.8.7. | 6 | 2011
1476 | 12215 | 6 | FILATOV/15 | RACORD CANAL MENAJER PVC DN160mm | 1.8.7. | 6 | 2011
1477 | 12215 | 7 | FILATOV/16 | RACORD CANAL MENAJER PVC DN160mm | 1.8.7. | 6 | 2011
1478 | 12215 | 8 | FILATOV/16 A | RACORD CANAL MENAJER PVC DN160mm | 1.8.7. | 6 | 2011
1479 | 12215 | 9 | FILATOV/17 | RACORD CANAL MENAJER PVC DN160mm | 1.8.7. | 6 | 2011
1480 | 12215 | 10 | CAPSUNILOR/38 | RACORD CANAL MENAJER PVC DN160mm | 1.8.7. | 6 | 2011
1481 | 12215 | 11 | CAPSUNILOR/38 A | RACORD CANAL MENAJER PVC DN160mm | 1.8.7. | 6 | 2011
1482 | 12215 | 12 | CAPSUNILOR/40 | RACORD CANAL MENAJER PVC DN160mm | 1.8.7. | 6 | 2011
1483 | 12215 | 13 | CAPSUNILOR/40 A | RACORD CANAL MENAJER PVC DN160mm | 1.8.7. | 6 | 2011
1484 | 12215 | 14 | CAPSUNILOR/42 | RACORD CANAL MENAJER PVC DN160mm | 1.8.7. | 6 | 2011
1485 | 12215 | 15 | FILATOV/18 | RACORD CANAL MENAJER PVC DN160mm | 1.8.7. | 6 | 2011
1486 | 12215 | 16 | CAPSUNILOR/41 | RACORD CANAL MENAJER PVC DN160mm | 1.8.7. | 6 | 2011
1487 | 12216 | 0 | FILATOV/ | RETEA APA PE SDR17 DN110mm | 1.8.6. | 6 | 2011
1488 | 12217 | 1 | FILATOV/02 | BRANSAMENT APA PE-HD DN25mm | 1.8.6. | 6 | 2011
1489 | 12217 | 2 | FILATOV/04 | BRANSAMENT APA PE-HD DN25mm | 1.8.6. | 6 | 2011
1490 | 12217 | 3 | FILATOV/06 | BRANSAMENT APA PE-HD DN25mm | 1.8.6. | 6 | 2011
1491 | 12217 | 4 | FILATOV/07 A | BRANSAMENT APA PE-HD DN25mm | 1.8.6. | 6 | 2011
1492 | 12217 | 5 | FILATOV/08 | BRANSAMENT APA PE-HD DN25mm | 1.8.6. | 6 | 2011
1493 | 12217 | 6 | FILATOV/09 | BRANSAMENT APA PE-HD DN25mm | 1.8.6. | 6 | 2011
1494 | 12217 | 7 | FILATOV/10 | BRANSAMENT APA PE-HD DN25mm | 1.8.6. | 6 | 2011
1495 | 12217 | 8 | FILATOV/11 | BRANSAMENT APA PE-HD DN25mm | 1.8.6. | 6 | 2011
1496 | 12217 | 9 | FILATOV/11 A | BRANSAMENT APA PE-HD DN25mm | 1.8.6. | 6 | 2011
1497 | 12217 | 10 | FILATOV/12 A | BRANSAMENT APA PE-HD DN25mm | 1.8.6. | 6 | 2011
1498 | 12217 | 11 | FILATOV/12 | BRANSAMENT APA PE-HD DN25mm | 1.8.6. | 6 | 2011
1499 | 12217 | 12 | FILATOV/13 | BRANSAMENT APA PE-HD DN25mm | 1.8.6. | 6 | 2011
1500 | 12217 | 13 | FILATOV/14 | BRANSAMENT APA PE-HD DN25mm | 1.8.6. | 6 | 2011
1501 | 12217 | 14 | FILATOV/14 A | BRANSAMENT APA PE-HD DN25mm | 1.8.6. | 6 | 2011
1502 | 12217 | 15 | FILATOV/15 | BRANSAMENT APA PE-HD DN25mm | 1.8.6. | 6 | 2011
1503 | 12217 | 16 | FILATOV/16 1 | BRANSAMENT APA PE-HD DN25mm | 1.8.6. | 6 | 2011
1504 | 12217 | 17 | FILATOV/16 | BRANSAMENT APA PE-HD DN25mm | 1.8.6. | 6 | 2011
1505 | 12217 | 18 | FILATOV/17 | BRANSAMENT APA PE-HD DN25mm | 1.8.6. | 6 | 2011
1506 | 12217 | 19 | CAPSUNILOR/42 | BRANSAMENT APA PE-HD DN25mm | 1.8.6. | 6 | 2011
1507 | 12217 | 20 | CAPSUNILOR/41 | BRANSAMENT APA PE-HD DN25mm | 1.8.6. | 6 | 2011
1508 | 12217 | 21 | CAPSUNILOR/38 A | BRANSAMENT APA PE-HD DN25mm | 1.8.6. | 6 | 2011
1509 | 12217 | 22 | FILATOV/18 | BRANSAMENT APA PE-HD DN25mm | 1.8.6. | 6 | 2011
1510 | 12217 | 23 | FILATOV/07 | BRANSAMENT APA PE-HD DN25mm | 1.8.6. | 6 | 2011
1511 | 12218 | 0 | DUNAEVSKI ISAAC/ | RETEA CANAL MENAJER PVC DN250mm | 1.8.7. | 6 | 2011
1512 | 12219 | 1 | DUNAEVSKI ISAAC/01 | RACORD CANAL MENAJER PVC DN 160mm | 1.8.7. | 6 | 2011
1513 | 12219 | 2 | DUNAEVSKI ISAAC/03 | RACORD CANAL MENAJER PVC DN 160mm | 1.8.7. | 6 | 2011
1514 | 12219 | 3 | DUNAEVSKI ISAAC/05 | RACORD CANAL MENAJER PVC DN 160mm | 1.8.7. | 6 | 2011
1515 | 12219 | 4 | DUNAEVSKI ISAAC/02 | RACORD CANAL MENAJER PVC DN 160mm | 1.8.7. | 6 | 2011
1516 | 12219 | 5 | DUNAEVSKI ISAAC/07 | RACORD CANAL MENAJER PVC DN 160mm | 1.8.7. | 6 | 2011
1517 | 12220 | 0 | LIREI/ | RETEA APA PE SDR 17 DN110mm | 1.8.6. | 6 | 2011
1518 | 12221 | 1 | LIREI/07 | BRANSAMENT APA PE-HD DN25mm | 1.8.6. | 6 | 2011
1519 | 12223 | 0 | LIREI/ | RETEA CANAL MENAJER PVC DN250mm | 1.8.7. | 6 | 2011
1520 | 12224 | 1 | LIREI/04 | RACORD CANAL MENAJER PVC DN160mm | 1.8.7. | 6 | 2011
1521 | 12224 | 2 | LIREI/07 | RACORD CANAL MENAJER PVC DN160mm | 1.8.7. | 6 | 2011
1522 | 12225 | 0 | DIGULUI/ | RETEA CANAL MENAJER PVC DN315mm | 1.8.7. | 6 | 2011
1523 | 12226 | 1 | DIGULUI/01 | RACORD CANAL MENAJER PVC DN160mm | 1.8.7. | 6 | 2011
1524 | 12226 | 2 | DIGULUI/02 | RACORD CANAL MENAJER PVC DN160mm | 1.8.7. | 6 | 2011
1525 | 12226 | 3 | DIGULUI/02 A | RACORD CANAL MENAJER PVC DN160mm | 1.8.7. | 6 | 2011
1526 | 12226 | 4 | DIGULUI/03 | RACORD CANAL MENAJER PVC DN160mm | 1.8.7. | 6 | 2011
1527 | 12226 | 5 | DIGULUI/05 | RACORD CANAL MENAJER PVC DN160mm | 1.8.7. | 6 | 2011
1528 | 12226 | 6 | DIGULUI/05 A | RACORD CANAL MENAJER PVC DN160mm | 1.8.7. | 6 | 2011
1529 | 12226 | 7 | DIGULUI/06 | RACORD CANAL MENAJER PVC DN160mm | 1.8.7. | 6 | 2011
1530 | 12226 | 8 | DIGULUI/07 | RACORD CANAL MENAJER PVC DN160mm | 1.8.7. | 6 | 2011
1531 | 12226 | 9 | DIGULUI/08 | RACORD CANAL MENAJER PVC DN160mm | 1.8.7. | 6 | 2011
1532 | 12226 | 10 | DIGULUI/09 | RACORD CANAL MENAJER PVC DN160mm | 1.8.7. | 6 | 2011
1533 | 12226 | 11 | DIGULUI/10 | RACORD CANAL MENAJER PVC DN160mm | 1.8.7. | 6 | 2011
1534 | 12226 | 12 | DIGULUI/11 | RACORD CANAL MENAJER PVC DN160mm | 1.8.7. | 6 | 2011
1535 | 12226 | 13 | DIGULUI/12 | RACORD CANAL MENAJER PVC DN160mm | 1.8.7. | 6 | 2011
1536 | 12226 | 14 | DIGULUI/13 | RACORD CANAL MENAJER PVC DN160mm | 1.8.7. | 6 | 2011
1537 | 12226 | 15 | DIGULUI/14 | RACORD CANAL MENAJER PVC DN160mm | 1.8.7. | 6 | 2011
1538 | 12226 | 16 | DIGULUI/14 A | RACORD CANAL MENAJER PVC DN160mm | 1.8.7. | 6 | 2011
1539 | 12226 | 17 | DIGULUI/15 | RACORD CANAL MENAJER PVC DN160mm | 1.8.7. | 6 | 2011
1540 | 12226 | 18 | DIGULUI/16 | RACORD CANAL MENAJER PVC DN160mm | 1.8.7. | 6 | 2011
1541 | 12226 | 19 | DIGULUI/16 A | RACORD CANAL MENAJER PVC DN160mm | 1.8.7. | 6 | 2011
1542 | 12226 | 20 | DIGULUI/17 | RACORD CANAL MENAJER PVC DN160mm | 1.8.7. | 6 | 2011
1543 | 12226 | 21 | DIGULUI/18 | RACORD CANAL MENAJER PVC DN160mm | 1.8.7. | 6 | 2011
1544 | 12226 | 22 | DIGULUI/19 | RACORD CANAL MENAJER PVC DN160mm | 1.8.7. | 6 | 2011
1545 | 12226 | 23 | DIGULUI/20 | RACORD CANAL MENAJER PVC DN160mm | 1.8.7. | 6 | 2011
1546 | 12226 | 24 | DIGULUI/21 | RACORD CANAL MENAJER PVC DN160mm | 1.8.7. | 6 | 2011
1547 | 12226 | 25 | DIGULUI/22 | RACORD CANAL MENAJER PVC DN160mm | 1.8.7. | 6 | 2011
1548 | 12226 | 26 | DIGULUI/23 | RACORD CANAL MENAJER PVC DN160mm | 1.8.7. | 6 | 2011
1549 | 12226 | 27 | DIGULUI/24 | RACORD CANAL MENAJER PVC DN160mm | 1.8.7. | 6 | 2011
1550 | 12226 | 28 | DIGULUI/25 | RACORD CANAL MENAJER PVC DN160mm | 1.8.7. | 6 | 2011
1551 | 12226 | 29 | DIGULUI/26 | RACORD CANAL MENAJER PVC DN160mm | 1.8.7. | 6 | 2011
1552 | 12226 | 30 | DIGULUI/27 | RACORD CANAL MENAJER PVC DN160mm | 1.8.7. | 6 | 2011
1553 | 12226 | 31 | DIGULUI/28 | RACORD CANAL MENAJER PVC DN160mm | 1.8.7. | 6 | 2011
1554 | 12226 | 32 | DIGULUI/29 | RACORD CANAL MENAJER PVC DN160mm | 1.8.7. | 6 | 2011
1555 | 12226 | 33 | DIGULUI/30 | RACORD CANAL MENAJER PVC DN160mm | 1.8.7. | 6 | 2011
1556 | 12226 | 34 | DIGULUI/31 | RACORD CANAL MENAJER PVC DN160mm | 1.8.7. | 6 | 2011
1557 | 12226 | 35 | DIGULUI/32 | RACORD CANAL MENAJER PVC DN160mm | 1.8.7. | 6 | 2011
1558 | 12226 | 36 | DIGULUI/32 A | RACORD CANAL MENAJER PVC DN160mm | 1.8.7. | 6 | 2011
1559 | 12227 | 0 | DIGULUI/ | RETEA APA PE SDR17 DN110mm | 1.8.6. | 6 | 2011
1560 | 12228 | 1 | DIGULUI/01 | BRANSAMENT APA PE-HD DN25mm | 1.8.6. | 6 | 2011
1561 | 12228 | 2 | DIGULUI/02 | BRANSAMENT APA PE-HD DN25mm | 1.8.6. | 6 | 2011
1562 | 12228 | 3 | DIGULUI/02 BIS | BRANSAMENT APA PE-HD DN25mm | 1.8.6. | 6 | 2011
1563 | 12228 | 4 | DIGULUI/05 | BRANSAMENT APA PE-HD DN25mm | 1.8.6. | 6 | 2011
1564 | 12228 | 5 | DIGULUI/05 A | BRANSAMENT APA PE-HD DN25mm | 1.8.6. | 6 | 2011
1565 | 12228 | 6 | DIGULUI/06 | BRANSAMENT APA PE-HD DN25mm | 1.8.6. | 6 | 2011
1566 | 12228 | 7 | DIGULUI/07 | BRANSAMENT APA PE-HD DN25mm | 1.8.6. | 6 | 2011
1567 | 12228 | 8 | DIGULUI/08 | BRANSAMENT APA PE-HD DN25mm | 1.8.6. | 6 | 2011
1568 | 12228 | 9 | DIGULUI/09 | BRANSAMENT APA PE-HD DN25mm | 1.8.6. | 6 | 2011
1569 | 12228 | 10 | DIGULUI/10 | BRANSAMENT APA PE-HD DN25mm | 1.8.6. | 6 | 2011
1570 | 12228 | 11 | DIGULUI/11 | BRANSAMENT APA PE-HD DN25mm | 1.8.6. | 6 | 2011
1571 | 12228 | 12 | DIGULUI/12 | BRANSAMENT APA PE-HD DN25mm | 1.8.6. | 6 | 2011
1572 | 12228 | 13 | DIGULUI/13 | BRANSAMENT APA PE-HD DN25mm | 1.8.6. | 6 | 2011
1573 | 12228 | 14 | DIGULUI/14 | BRANSAMENT APA PE-HD DN25mm | 1.8.6. | 6 | 2011
1574 | 12228 | 15 | DIGULUI/14 A | BRANSAMENT APA PE-HD DN25mm | 1.8.6. | 6 | 2011
1575 | 12228 | 16 | DIGULUI/15 | BRANSAMENT APA PE-HD DN25mm | 1.8.6. | 6 | 2011
1576 | 12228 | 17 | DIGULUI/16 | BRANSAMENT APA PE-HD DN25mm | 1.8.6. | 6 | 2011
1577 | 12228 | 18 | DIGULUI/16 A | BRANSAMENT APA PE-HD DN25mm | 1.8.6. | 6 | 2011
1578 | 12228 | 19 | DIGULUI/17 | BRANSAMENT APA PE-HD DN25mm | 1.8.6. | 6 | 2011
1579 | 12228 | 20 | DIGULUI/18 | BRANSAMENT APA PE-HD DN25mm | 1.8.6. | 6 | 2011
1580 | 12228 | 21 | DIGULUI/19 | BRANSAMENT APA PE-HD DN25mm | 1.8.6. | 6 | 2011
1581 | 12228 | 22 | DIGULUI/20 | BRANSAMENT APA PE-HD DN25mm | 1.8.6. | 6 | 2011
1582 | 12228 | 23 | DIGULUI/21 | BRANSAMENT APA PE-HD DN25mm | 1.8.6. | 6 | 2011
1583 | 12228 | 24 | DIGULUI/22 | BRANSAMENT APA PE-HD DN25mm | 1.8.6. | 6 | 2011
1584 | 12228 | 25 | DIGULUI/23 | BRANSAMENT APA PE-HD DN25mm | 1.8.6. | 6 | 2011
1585 | 12228 | 26 | DIGULUI/24 | BRANSAMENT APA PE-HD DN25mm | 1.8.6. | 6 | 2011
1586 | 12228 | 27 | DIGULUI/25 | BRANSAMENT APA PE-HD DN25mm | 1.8.6. | 6 | 2011
1587 | 12228 | 28 | DIGULUI/26 | BRANSAMENT APA PE-HD DN25mm | 1.8.6. | 6 | 2011
1588 | 12228 | 29 | DIGULUI/27 | BRANSAMENT APA PE-HD DN25mm | 1.8.6. | 6 | 2011
1589 | 12228 | 30 | DIGULUI/28 | BRANSAMENT APA PE-HD DN25mm | 1.8.6. | 6 | 2011
1590 | 12228 | 31 | DIGULUI/29 | BRANSAMENT APA PE-HD DN25mm | 1.8.6. | 6 | 2011
1591 | 12228 | 32 | DIGULUI/30 | BRANSAMENT APA PE-HD DN25mm | 1.8.6. | 6 | 2011
1592 | 12228 | 33 | DIGULUI/31 | BRANSAMENT APA PE-HD DN25mm | 1.8.6. | 6 | 2011
1593 | 12228 | 34 | DIGULUI/32 | BRANSAMENT APA PE-HD DN25mm | 1.8.6. | 6 | 2011
1594 | 12228 | 35 | DIGULUI/32 A | BRANSAMENT APA PE-HD DN25mm | 1.8.6. | 6 | 2011
1595 | 12229 | 0 | SCANTEIA/ | RETEA APA PE SDR17 DN110mm | 1.8.6. | 6 | 2011
1596 | 12230 | 1 | SCANTEIA/03 | BRANSAMENT APA PE-HD DN25mm | 1.8.6. | 6 | 2011
1597 | 12230 | 2 | SCANTEIA/03 A | BRANSAMENT APA PE-HD DN25mm | 1.8.6. | 6 | 2011
1598 | 12230 | 3 | MERILOR/04 | BRANSAMENT APA PE-HD DN25mm | 1.8.6. | 6 | 2011
1599 | 12230 | 4 | MERILOR/06 | BRANSAMENT APA PE-HD DN25mm | 1.8.6. | 6 | 2011
1600 | 12231 | 0 | ARABILOR/ | RETEA APA PE SDR17 N110mm | 1.8.6. | 6 | 2011
1601 | 12232 | 1 | ARABILOR/02 | BRANSAMENT APA PE-HD DN25mm | 1.8.6. | 6 | 2011
1602 | 12232 | 2 | ARABILOR/04 | BRANSAMENT APA PE-HD DN25mm | 1.8.6. | 6 | 2011
1603 | 12232 | 3 | ARABILOR/06 | BRANSAMENT APA PE-HD DN25mm | 1.8.6. | 6 | 2011
1604 | 12232 | 4 | ARABILOR/10 | BRANSAMENT APA PE-HD DN25mm | 1.8.6. | 6 | 2011
1605 | 12232 | 5 | ARABILOR/15 | BRANSAMENT APA PE-HD DN25mm | 1.8.6. | 6 | 2011
1606 | 12232 | 6 | ARABILOR/17 | BRANSAMENT APA PE-HD DN25mm | 1.8.6. | 6 | 2011
1607 | 12232 | 7 | ARABILOR/19 | BRANSAMENT APA PE-HD DN25mm | 1.8.6. | 6 | 2011
1608 | 12232 | 8 | ARABILOR/22 | BRANSAMENT APA PE-HD DN25mm | 1.8.6. | 6 | 2011
1609 | 12232 | 9 | ARABILOR/02 A | BRANSAMENT APA PE-HD DN25mm | 1.8.6. | 6 | 2011
1610 | 12234 | 8 | OCTAVIAN GOGA/03 | RACORD CANAL MENAJER PVC DN160mm | 1.8.7. | 6 | 2011
1611 | 12234 | 10 | OCTAVIAN GOGA/04 | RACORD CANAL MENAJER PVC DN160mm | 1.8.7. | 6 | 2011
1612 | 12235 | 0 | NAVODARILOR/ | RETEA APA PE SDR17 DN110mm | 1.8.6. | 6 | 2011
1613 | 12236 | 1 | NAVODARILOR/03 | BRANSAMENT APA PE-HD DN25mm | 1.8.6. | 6 | 2011
1614 | 12236 | 2 | NAVODARILOR/03 A | BRANSAMENT APA PE-HD DN25mm | 1.8.6. | 6 | 2011
1615 | 12236 | 3 | NAVODARILOR/05 | BRANSAMENT APA PE-HD DN25mm | 1.8.6. | 6 | 2011
1616 | 12236 | 4 | NAVODARILOR/05 A | BRANSAMENT APA PE-HD DN25mm | 1.8.6. | 6 | 2011
1617 | 12236 | 5 | NAVODARILOR/07 | BRANSAMENT APA PE-HD DN25mm | 1.8.6. | 6 | 2011
1618 | 12236 | 6 | NAVODARILOR/07 A | BRANSAMENT APA PE-HD DN25mm | 1.8.6. | 6 | 2011
1619 | 12236 | 7 | NAVODARILOR/08 | BRANSAMENT APA PE-HD DN25mm | 1.8.6. | 6 | 2011
1620 | 12236 | 8 | NAVODARILOR/09 | BRANSAMENT APA PE-HD DN25mm | 1.8.6. | 6 | 2011
1621 | 12236 | 9 | NAVODARILOR/10 | BRANSAMENT APA PE-HD DN25mm | 1.8.6. | 6 | 2011
1622 | 12236 | 10 | NAVODARILOR/11 | BRANSAMENT APA PE-HD DN25mm | 1.8.6. | 6 | 2011
1623 | 12236 | 11 | NAVODARILOR/12 | BRANSAMENT APA PE-HD DN25mm | 1.8.6. | 6 | 2011
1624 | 12236 | 12 | NAVODARILOR/12 A | BRANSAMENT APA PE-HD DN25mm | 1.8.6. | 6 | 2011
1625 | 12236 | 13 | NAVODARILOR/14 | BRANSAMENT APA PE-HD DN25mm | 1.8.6. | 6 | 2011
1626 | 12236 | 14 | NAVODARILOR/16 | BRANSAMENT APA PE-HD DN25mm | 1.8.6. | 6 | 2011
1627 | 12236 | 15 | NAVODARILOR/18 | BRANSAMENT APA PE-HD DN25mm | 1.8.6. | 6 | 2011
1628 | 12236 | 16 | NAVODARILOR/20 | BRANSAMENT APA PE-HD DN25mm | 1.8.6. | 6 | 2011
1629 | 12236 | 17 | NAVODARILOR/22 | BRANSAMENT APA PE-HD DN25mm | 1.8.6. | 6 | 2011
1630 | 12236 | 18 | NAVODARILOR/24 | BRANSAMENT APA PE-HD DN25mm | 1.8.6. | 6 | 2011
1631 | 12237 | 0 | NAVODARILOR/ | RETEA CANAL MENAJER PVC DN250mm | 1.8.7. | 6 | 2011
1632 | 12238 | 1 | NAVODARILOR/03 | RACORD CANAL MENAJER PVC DN160mm | 1.8.7. | 6 | 2011
1633 | 12238 | 2 | NAVODARILOR/03 A | RACORD CANAL MENAJER PVC DN160mm | 1.8.7. | 6 | 2011
1634 | 12238 | 3 | NAVODARILOR/05 | RACORD CANAL MENAJER PVC DN160mm | 1.8.7. | 6 | 2011
1635 | 12238 | 4 | NAVODARILOR/05 A | RACORD CANAL MENAJER PVC DN160mm | 1.8.7. | 6 | 2011
1636 | 12238 | 5 | NAVODARILOR/07 | RACORD CANAL MENAJER PVC DN160mm | 1.8.7. | 6 | 2011
1637 | 12238 | 6 | NAVODARILOR/07 A | RACORD CANAL MENAJER PVC DN160mm | 1.8.7. | 6 | 2011
1638 | 12238 | 7 | NAVODARILOR/08 | RACORD CANAL MENAJER PVC DN160mm | 1.8.7. | 6 | 2011
1639 | 12238 | 8 | NAVODARILOR/09 | RACORD CANAL MENAJER PVC DN160mm | 1.8.7. | 6 | 2011
1640 | 12238 | 9 | NAVODARILOR/10 | RACORD CANAL MENAJER PVC DN160mm | 1.8.7. | 6 | 2011
1641 | 12238 | 10 | NAVODARILOR/11 | RACORD CANAL MENAJER PVC DN160mm | 1.8.7. | 6 | 2011
1642 | 12238 | 11 | NAVODARILOR/12 | RACORD CANAL MENAJER PVC DN160mm | 1.8.7. | 6 | 2011
1643 | 12238 | 12 | NAVODARILOR/12 A | RACORD CANAL MENAJER PVC DN160mm | 1.8.7. | 6 | 2011
1644 | 12238 | 13 | NAVODARILOR/14 | RACORD CANAL MENAJER PVC DN160mm | 1.8.7. | 6 | 2011
1645 | 12238 | 14 | NAVODARILOR/16 | RACORD CANAL MENAJER PVC DN160mm | 1.8.7. | 6 | 2011
1646 | 12238 | 15 | NAVODARILOR/18 | RACORD CANAL MENAJER PVC DN160mm | 1.8.7. | 6 | 2011
1647 | 12238 | 16 | NAVODARILOR/20 | RACORD CANAL MENAJER PVC DN160mm | 1.8.7. | 6 | 2011
1648 | 12238 | 17 | NAVODARILOR/22 | RACORD CANAL MENAJER PVC DN160mm | 1.8.7. | 6 | 2011
1649 | 12238 | 18 | NAVODARILOR/24 | RACORD CANAL MENAJER PVC DN160mm | 1.8.7. | 6 | 2011
1650 | 12239 | 0 | CORALILOR/ | RETEA CANAL MENAJER PVC DN315mm | 1.8.7. | 6 | 2011
1651 | 12240 | 1 | CORALILOR/01 | RACORD CANAL MENAJER PVC DN 160mm | 1.8.7. | 6 | 2011
1652 | 12240 | 2 | CORALILOR/01 A | RACORD CANAL MENAJER PVC DN 160mm | 1.8.7. | 6 | 2011
1653 | 12240 | 3 | CORALILOR/02 | RACORD CANAL MENAJER PVC DN 160mm | 1.8.7. | 6 | 2011
1654 | 12240 | 4 | CORALILOR/04 A | RACORD CANAL MENAJER PVC DN 160mm | 1.8.7. | 6 | 2011
1655 | 12240 | 5 | CORALILOR/03 | RACORD CANAL MENAJER PVC DN 160mm | 1.8.7. | 6 | 2011
1656 | 12240 | 6 | CORALILOR/05 | RACORD CANAL MENAJER PVC DN 160mm | 1.8.7. | 6 | 2011
1657 | 12240 | 7 | CORALILOR/06 | RACORD CANAL MENAJER PVC DN 160mm | 1.8.7. | 6 | 2011
1658 | 12240 | 8 | CORALILOR/12 A | RACORD CANAL MENAJER PVC DN 160mm | 1.8.7. | 6 | 2011
1659 | 12240 | 9 | CORALILOR/07 | RACORD CANAL MENAJER PVC DN 160mm | 1.8.7. | 6 | 2011
1660 | 12240 | 10 | CORALILOR/14 | RACORD CANAL MENAJER PVC DN 160mm | 1.8.7. | 6 | 2011
1661 | 12240 | 11 | CORALILOR/09 | RACORD CANAL MENAJER PVC DN 160mm | 1.8.7. | 6 | 2011
1662 | 12240 | 12 | CORALILOR/11 A | RACORD CANAL MENAJER PVC DN 160mm | 1.8.7. | 6 | 2011
1663 | 12240 | 13 | CORALILOR/16 | RACORD CANAL MENAJER PVC DN 160mm | 1.8.7. | 6 | 2011
1664 | 12240 | 14 | CORALILOR/11 B | RACORD CANAL MENAJER PVC DN 160mm | 1.8.7. | 6 | 2011
1665 | 12240 | 15 | CORALILOR/13 | RACORD CANAL MENAJER PVC DN 160mm | 1.8.7. | 6 | 2011
1666 | 12240 | 16 | CORALILOR/16 A | RACORD CANAL MENAJER PVC DN 160mm | 1.8.7. | 6 | 2011
1667 | 12240 | 17 | CORALILOR/16 B | RACORD CANAL MENAJER PVC DN 160mm | 1.8.7. | 6 | 2011
1668 | 12240 | 18 | CORALILOR/16 C | RACORD CANAL MENAJER PVC DN 160mm | 1.8.7. | 6 | 2011
1669 | 12240 | 19 | CORALILOR/15 | RACORD CANAL MENAJER PVC DN 160mm | 1.8.7. | 6 | 2011
1670 | 12240 | 20 | CORALILOR/17 | RACORD CANAL MENAJER PVC DN 160mm | 1.8.7. | 6 | 2011
1671 | 12240 | 21 | CORALILOR/18 | RACORD CANAL MENAJER PVC DN 160mm | 1.8.7. | 6 | 2011
1672 | 12240 | 22 | CORALILOR/19 | RACORD CANAL MENAJER PVC DN 160mm | 1.8.7. | 6 | 2011
1673 | 12240 | 23 | CORALILOR/20 | RACORD CANAL MENAJER PVC DN 160mm | 1.8.7. | 6 | 2011
1674 | 12240 | 24 | CORALILOR/20 1 | RACORD CANAL MENAJER PVC DN 160mm | 1.8.7. | 6 | 2011
1675 | 12240 | 25 | CORALILOR/21 | RACORD CANAL MENAJER PVC DN 160mm | 1.8.7. | 6 | 2011
1676 | 12240 | 26 | CORALILOR/20 A | RACORD CANAL MENAJER PVC DN 160mm | 1.8.7. | 6 | 2011
1677 | 12240 | 27 | CORALILOR/21 A | RACORD CANAL MENAJER PVC DN 160mm | 1.8.7. | 6 | 2011
1678 | 12240 | 28 | CORALILOR/24 | RACORD CANAL MENAJER PVC DN 160mm | 1.8.7. | 6 | 2011
1679 | 12240 | 29 | CORALILOR/26 | RACORD CANAL MENAJER PVC DN 160mm | 1.8.7. | 6 | 2011
1680 | 12240 | 30 | CORALILOR/23 | RACORD CANAL MENAJER PVC DN 160mm | 1.8.7. | 6 | 2011
1681 | 12240 | 31 | CORALILOR/25 | RACORD CANAL MENAJER PVC DN 160mm | 1.8.7. | 6 | 2011
1682 | 12240 | 32 | CORALILOR/28 | RACORD CANAL MENAJER PVC DN 160mm | 1.8.7. | 6 | 2011
1683 | 12240 | 33 | CORALILOR/25 A | RACORD CANAL MENAJER PVC DN 160mm | 1.8.7. | 6 | 2011
1684 | 12240 | 34 | GUTENBERG/24 | RACORD CANAL MENAJER PVC DN 160mm | 1.8.7. | 6 | 2011
1685 | 12241 | 0 | GEORGE BOTA/ | RETEA CANAL MENAJER PVC DN250mm | 1.8.7. | 6 | 2011
1686 | 12242 | 1 | GEORGE BOTA/01 A | RACORD CANLA MENAJER PVC DN 160mm | 1.8.7. | 6 | 2011
1687 | 12242 | 2 | GEORGE BOTA/01 | RACORD CANLA MENAJER PVC DN 160mm | 1.8.7. | 6 | 2011
1688 | 12242 | 3 | GEORGE BOTA/02 | RACORD CANLA MENAJER PVC DN 160mm | 1.8.7. | 6 | 2011
1689 | 12242 | 4 | GEORGE BOTA/03 | RACORD CANLA MENAJER PVC DN 160mm | 1.8.7. | 6 | 2011
1690 | 12244 | 0 | LOTRULUI/ | RETEA CANAL MENAJER PVC DN 250mm | 1.8.7. | 6 | 2011
1691 | 12245 | 1 | LOTRULUI/01 | RACORD CANAL MENAJER PVC DN160mm | 1.8.7. | 6 | 2011
1692 | 12245 | 2 | LOTRULUI/04 | RACORD CANAL MENAJER PVC DN160mm | 1.8.7. | 6 | 2011
1693 | 12245 | 3 | LOTRULUI/03 | RACORD CANAL MENAJER PVC DN160mm | 1.8.7. | 6 | 2011
1694 | 12245 | 4 | LOTRULUI/05 | RACORD CANAL MENAJER PVC DN160mm | 1.8.7. | 6 | 2011
1695 | 12245 | 5 | LOTRULUI/07 | RACORD CANAL MENAJER PVC DN160mm | 1.8.7. | 6 | 2011
1696 | 12246 | 0 | GUTUILOR/ | RETEA CANAL MENAJER PVC DN 250mm | 1.8.7. | 6 | 2011
1697 | 12247 | 1 | GUTUILOR/03 | RACORD CANAL MENAJER PVC DN160mm | 1.8.7. | 6 | 2011
1698 | 12247 | 2 | GUTUILOR/04 | RACORD CANAL MENAJER PVC DN160mm | 1.8.7. | 6 | 2011
1699 | 12247 | 3 | GUTUILOR/05 | RACORD CANAL MENAJER PVC DN160mm | 1.8.7. | 6 | 2011
1700 | 12247 | 4 | GUTUILOR/06 | RACORD CANAL MENAJER PVC DN160mm | 1.8.7. | 6 | 2011
1701 | 12247 | 5 | GUTUILOR/07 | RACORD CANAL MENAJER PVC DN160mm | 1.8.7. | 6 | 2011
1702 | 12247 | 6 | GUTUILOR/08 | RACORD CANAL MENAJER PVC DN160mm | 1.8.7. | 6 | 2011
1703 | 12247 | 7 | GUTUILOR/09 | RACORD CANAL MENAJER PVC DN160mm | 1.8.7. | 6 | 2011
1704 | 12247 | 8 | GUTUILOR/10 | RACORD CANAL MENAJER PVC DN160mm | 1.8.7. | 6 | 2011
1705 | 12247 | 9 | GUTUILOR/11 | RACORD CANAL MENAJER PVC DN160mm | 1.8.7. | 6 | 2011
1706 | 12247 | 10 | GUTUILOR/12 | RACORD CANAL MENAJER PVC DN160mm | 1.8.7. | 6 | 2011
1707 | 12247 | 11 | GUTUILOR/13 | RACORD CANAL MENAJER PVC DN160mm | 1.8.7. | 6 | 2011
1708 | 12247 | 12 | GUTUILOR/14 | RACORD CANAL MENAJER PVC DN160mm | 1.8.7. | 6 | 2011
1709 | 12247 | 13 | GUTUILOR/15 | RACORD CANAL MENAJER PVC DN160mm | 1.8.7. | 6 | 2011
1710 | 12247 | 14 | GUTUILOR/16 | RACORD CANAL MENAJER PVC DN160mm | 1.8.7. | 6 | 2011
1711 | 12247 | 15 | GUTUILOR/17 | RACORD CANAL MENAJER PVC DN160mm | 1.8.7. | 6 | 2011
1712 | 12247 | 16 | GUTUILOR/18 | RACORD CANAL MENAJER PVC DN160mm | 1.8.7. | 6 | 2011
1713 | 12247 | 17 | GUTUILOR/19 | RACORD CANAL MENAJER PVC DN160mm | 1.8.7. | 6 | 2011
1714 | 12251 | 0 | CARABUSULUI/ | RETEA CANAL MENAJER PVC DN250mmm | 1.8.7. | 6 | 2011
1715 | 12252 | 1 | CARABUSULUI/02 | RACORD CANAL MENAJER PVC DN160mm | 1.8.7. | 6 | 2011
1716 | 12252 | 2 | CARABUSULUI/02 A | RACORD CANAL MENAJER PVC DN160mm | 1.8.7. | 6 | 2011
1717 | 12252 | 3 | CARABUSULUI/03 | RACORD CANAL MENAJER PVC DN160mm | 1.8.7. | 6 | 2011
1718 | 12252 | 4 | CARABUSULUI/04 | RACORD CANAL MENAJER PVC DN160mm | 1.8.7. | 6 | 2011
1719 | 12252 | 5 | CARABUSULUI/06 | RACORD CANAL MENAJER PVC DN160mm | 1.8.7. | 6 | 2011
1720 | 12252 | 6 | CARABUSULUI/07 | RACORD CANAL MENAJER PVC DN160mm | 1.8.7. | 6 | 2011
1721 | 12252 | 7 | CARABUSULUI/08 | RACORD CANAL MENAJER PVC DN160mm | 1.8.7. | 6 | 2011
1722 | 12252 | 8 | CARABUSULUI/09 | RACORD CANAL MENAJER PVC DN160mm | 1.8.7. | 6 | 2011
1723 | 12252 | 9 | CARABUSULUI/10 | RACORD CANAL MENAJER PVC DN160mm | 1.8.7. | 6 | 2011
1724 | 12252 | 10 | CARABUSULUI/11 | RACORD CANAL MENAJER PVC DN160mm | 1.8.7. | 6 | 2011
1725 | 12252 | 11 | CARABUSULUI/12 | RACORD CANAL MENAJER PVC DN160mm | 1.8.7. | 6 | 2011
1726 | 12252 | 12 | CARABUSULUI/13 | RACORD CANAL MENAJER PVC DN160mm | 1.8.7. | 6 | 2011
1727 | 12252 | 13 | CARABUSULUI/14 | RACORD CANAL MENAJER PVC DN160mm | 1.8.7. | 6 | 2011
1728 | 12252 | 14 | CARABUSULUI/15 | RACORD CANAL MENAJER PVC DN160mm | 1.8.7. | 6 | 2011
1729 | 12252 | 15 | CARABUSULUI/16 | RACORD CANAL MENAJER PVC DN160mm | 1.8.7. | 6 | 2011
1730 | 12252 | 16 | CARABUSULUI/17 | RACORD CANAL MENAJER PVC DN160mm | 1.8.7. | 6 | 2011
1731 | 12252 | 17 | CARABUSULUI/18 | RACORD CANAL MENAJER PVC DN160mm | 1.8.7. | 6 | 2011
1732 | 12252 | 18 | CARABUSULUI/19 | RACORD CANAL MENAJER PVC DN160mm | 1.8.7. | 6 | 2011
1733 | 12252 | 19 | CARABUSULUI/20 | RACORD CANAL MENAJER PVC DN160mm | 1.8.7. | 6 | 2011
1734 | 12252 | 20 | CARABUSULUI/21 | RACORD CANAL MENAJER PVC DN160mm | 1.8.7. | 6 | 2011
1735 | 12252 | 21 | CARABUSULUI/21 A | RACORD CANAL MENAJER PVC DN160mm | 1.8.7. | 6 | 2011
1736 | 12252 | 22 | CARABUSULUI/22 | RACORD CANAL MENAJER PVC DN160mm | 1.8.7. | 6 | 2011
1737 | 12252 | 23 | CARABUSULUI/24 | RACORD CANAL MENAJER PVC DN160mm | 1.8.7. | 6 | 2011
1738 | 12253 | 0 | CARABUSULUI/ | RETEA APA PE SDR17 DN110mm | 1.8.6. | 6 | 2011
1739 | 12254 | 1 | CARABUSULUI/02 | BRANSAMENT APA PE-HD DN25mm | 1.8.6. | 6 | 2011
1740 | 12254 | 2 | CARABUSULUI/02 A | BRANSAMENT APA PE-HD DN25mm | 1.8.6. | 6 | 2011
1741 | 12254 | 3 | CARABUSULUI/03 | BRANSAMENT APA PE-HD DN25mm | 1.8.6. | 6 | 2011
1742 | 12254 | 4 | CARABUSULUI/04 | BRANSAMENT APA PE-HD DN25mm | 1.8.6. | 6 | 2011
1743 | 12254 | 5 | CARABUSULUI/06 | BRANSAMENT APA PE-HD DN25mm | 1.8.6. | 6 | 2011
1744 | 12254 | 6 | CARABUSULUI/07 | BRANSAMENT APA PE-HD DN25mm | 1.8.6. | 6 | 2011
1745 | 12254 | 7 | CARABUSULUI/08 | BRANSAMENT APA PE-HD DN25mm | 1.8.6. | 6 | 2011
1746 | 12254 | 8 | CARABUSULUI/09 | BRANSAMENT APA PE-HD DN25mm | 1.8.6. | 6 | 2011
1747 | 12254 | 9 | CARABUSULUI/10 | BRANSAMENT APA PE-HD DN25mm | 1.8.6. | 6 | 2011
1748 | 12254 | 10 | CARABUSULUI/11 | BRANSAMENT APA PE-HD DN25mm | 1.8.6. | 6 | 2011
1749 | 12254 | 11 | CARABUSULUI/12 | BRANSAMENT APA PE-HD DN25mm | 1.8.6. | 6 | 2011
1750 | 12254 | 12 | CARABUSULUI/13 | BRANSAMENT APA PE-HD DN25mm | 1.8.6. | 6 | 2011
1751 | 12254 | 13 | CARABUSULUI/14 | BRANSAMENT APA PE-HD DN25mm | 1.8.6. | 6 | 2011
1752 | 12254 | 14 | CARABUSULUI/15 | BRANSAMENT APA PE-HD DN25mm | 1.8.6. | 6 | 2011
1753 | 12254 | 15 | CARABUSULUI/16 | BRANSAMENT APA PE-HD DN25mm | 1.8.6. | 6 | 2011
1754 | 12254 | 16 | CARABUSULUI/17 | BRANSAMENT APA PE-HD DN25mm | 1.8.6. | 6 | 2011
1755 | 12254 | 17 | CARABUSULUI/18 | BRANSAMENT APA PE-HD DN25mm | 1.8.6. | 6 | 2011
1756 | 12254 | 18 | CARABUSULUI/19 | BRANSAMENT APA PE-HD DN25mm | 1.8.6. | 6 | 2011
1757 | 12254 | 19 | CARABUSULUI/20 | BRANSAMENT APA PE-HD DN25mm | 1.8.6. | 6 | 2011
1758 | 12254 | 20 | CARABUSULUI/21 | BRANSAMENT APA PE-HD DN25mm | 1.8.6. | 6 | 2011
1759 | 12254 | 21 | CARABUSULUI/21 A | BRANSAMENT APA PE-HD DN25mm | 1.8.6. | 6 | 2011
1760 | 12254 | 22 | CARABUSULUI/22 | BRANSAMENT APA PE-HD DN25mm | 1.8.6. | 6 | 2011
1761 | 12254 | 23 | CARABUSULUI/24 | BRANSAMENT APA PE-HD DN25mm | 1.8.6. | 6 | 2011
1762 | 12256 | 0 | GHEORGHINELOR/ | RETEA CANAL MENAJER PVC DN250mm | 1.8.7. | 6 | 2011
1763 | 12257 | 0 | LIBELULEI/ | RETEA APA PE SDR17 DN110mm | 1.8.6. | 6 | 2011
1764 | 12258 | 1 | LIBELULEI/02 B | BRANSAMENT APA PE-HD DN25mm | 1.8.6. | 6 | 2011
1765 | 12258 | 2 | LIBELULEI/03 | BRANSAMENT APA PE-HD DN25mm | 1.8.6. | 6 | 2011
1766 | 12258 | 3 | LIBELULEI/03 A | BRANSAMENT APA PE-HD DN25mm | 1.8.6. | 6 | 2011
1767 | 12258 | 4 | LIBELULEI/04 | BRANSAMENT APA PE-HD DN25mm | 1.8.6. | 6 | 2011
1768 | 12258 | 5 | LIBELULEI/04 A | BRANSAMENT APA PE-HD DN25mm | 1.8.6. | 6 | 2011
1769 | 12260 | 1 | LIBELULEI/02 | RACORD CANAL MENAJER PVC DN160mm | 1.8.7. | 6 | 2011
1770 | 12260 | 2 | LIBELULEI/02 B | RACORD CANAL MENAJER PVC DN160mm | 1.8.7. | 6 | 2011
1771 | 12260 | 3 | LIBELULEI/03 | RACORD CANAL MENAJER PVC DN160mm | 1.8.7. | 6 | 2011
1772 | 12260 | 4 | LIBELULEI/03 A | RACORD CANAL MENAJER PVC DN160mm | 1.8.7. | 6 | 2011
1773 | 12260 | 5 | LIBELULEI/04 | RACORD CANAL MENAJER PVC DN160mm | 1.8.7. | 6 | 2011
1774 | 12260 | 6 | LIBELULEI/04 A | RACORD CANAL MENAJER PVC DN160mm | 1.8.7. | 6 | 2011
1775 | 12260 | 7 | LIBELULEI/02 A | RACORD CANAL MENAJER PVC DN160mm | 1.8.7. | 6 | 2011
1776 | 12261 | 0 | DAMBULUI/ | RETEA CANAL MENAJER PVC DN250mm | 1.8.7. | 6 | 2011
1777 | 12262 | 1 | DAMBULUI/01 A | RACORD CANAL MENAJER PVC DN160mm | 1.8.7. | 6 | 2011
1778 | 12262 | 2 | DAMBULUI/02 | RACORD CANAL MENAJER PVC DN160mm | 1.8.7. | 6 | 2011
1779 | 12262 | 3 | DAMBULUI/24 | RACORD CANAL MENAJER PVC DN160mm | 1.8.7. | 6 | 2011
1780 | 12262 | 4 | DAMBULUI/26 | RACORD CANAL MENAJER PVC DN160mm | 1.8.7. | 6 | 2011
1781 | 12262 | 5 | DAMBULUI/07 A | RACORD CANAL MENAJER PVC DN160mm | 1.8.7. | 6 | 2011
1782 | 12262 | 6 | DAMBULUI/24 A | RACORD CANAL MENAJER PVC DN160mm | 1.8.7. | 6 | 2011
1783 | 12262 | 7 | DAMBULUI/09 | RACORD CANAL MENAJER PVC DN160mm | 1.8.7. | 6 | 2011
1784 | 12262 | 8 | DAMBULUI/22 | RACORD CANAL MENAJER PVC DN160mm | 1.8.7. | 6 | 2011
1785 | 12262 | 9 | DAMBULUI/FN | RACORD CANAL MENAJER PVC DN160mm-TEREN | 1.8.7. | 6 | 2011
1786 | 12262 | 10 | DAMBULUI/05 | RACORD CANAL MENAJER PVC DN160mm | 1.8.7. | 6 | 2011
1787 | 12262 | 11 | DAMBULUI/15 B | RACORD CANAL MENAJER PVC DN160mm | 1.8.7. | 6 | 2011
1788 | 12262 | 12 | DAMBULUI/19 | RACORD CANAL MENAJER PVC DN160mm | 1.8.7. | 6 | 2011
1789 | 12262 | 13 | DAMBULUI/04 | RACORD CANAL MENAJER PVC DN160mm | 1.8.7. | 6 | 2011
1790 | 12262 | 14 | DAMBULUI/04 A | RACORD CANAL MENAJER PVC DN160mm | 1.8.7. | 6 | 2011
1791 | 12263 | 0 | ALBINELOR/ | RETEA CANAL MENAJER PVC DN250mm | 1.8.7. | 6 | 2011
1792 | 12264 | 1 | ALBINELOR/61 A | RACORD CANAL MENAJER PVC DN160mm | 1.8.7. | 6 | 2011
1793 | 12264 | 2 | ALBINELOR/01 | RACORD CANAL MENAJER PVC DN160mm | 1.8.7. | 6 | 2011
1794 | 12264 | 3 | ALBINELOR/06 | RACORD CANAL MENAJER PVC DN160mm | 1.8.7. | 6 | 2011
1795 | 12264 | 4 | ALBINELOR/05 | RACORD CANAL MENAJER PVC DN160mm | 1.8.7. | 6 | 2011
1796 | 12264 | 5 | ALBINELOR/09 | RACORD CANAL MENAJER PVC DN160mm-AP1 | 1.8.7. | 6 | 2011
1797 | 12264 | 6 | ALBINELOR/09 A | RACORD CANAL MENAJER PVC DN160mm | 1.8.7. | 6 | 2011
1798 | 12264 | 7 | ALBINELOR/10 | RACORD CANAL MENAJER PVC DN160mm | 1.8.7. | 6 | 2011
1799 | 12264 | 8 | ALBINELOR/11 | RACORD CANAL MENAJER PVC DN160mm | 1.8.7. | 6 | 2011
1800 | 12264 | 9 | ALBINELOR/12 | RACORD CANAL MENAJER PVC DN160mm | 1.8.7. | 6 | 2011
1801 | 12264 | 10 | ALBINELOR/13 | RACORD CANAL MENAJER PVC DN160mm | 1.8.7. | 6 | 2011
1802 | 12264 | 11 | RENASTERII/20 | RACORD CANAL MENAJER PVC DN160mm | 1.8.7. | 6 | 2011
1803 | 12264 | 12 | ALBINELOR/15 | RACORD CANAL MENAJER PVC DN160mm | 1.8.7. | 6 | 2011
1804 | 12264 | 13 | ALBINELOR/08 | RACORD CANAL MENAJER PVC DN160mm | 1.8.7. | 6 | 2011
1805 | 12265 | 0 | BARTOK BELA/ | RETEA APA PE SDR17 DN110mm | 1.8.6. | 6 | 2011
1806 | 12266 | 1 | BARTOK BELA/12 N | BRANSAMENT APA PE-HD DN25,40mm | 1.8.6. | 6 | 2011
1807 | 12266 | 2 | BARTOK BELA/12 M | BRANSAMENT APA PE-HD DN 40mm | 1.8.6. | 6 | 2011
1808 | 12266 | 3 | BARTOK BELA/19 | BRANSAMENT APA PE-HD DN 25mm | 1.8.6. | 6 | 2011
1809 | 12266 | 4 | BARTOK BELA/19 B | BRANSAMENT APA PE-HD DN 25mm | 1.8.6. | 6 | 2011
1810 | 12266 | 5 | BARTOK BELA/19 C | BRANSAMENT APA PE-HD DN 40mm | 1.8.6. | 6 | 2011
1811 | 12266 | 6 | BARTOK BELA/19 D | BRANSAMENT APA PE-HD DN 25mm | 1.8.6. | 6 | 2011
1812 | 12267 | 0 | BARTOK BELA/ | RETEA CANAL MENAJER PVC DN250mm | 1.8.7. | 6 | 2011
1813 | 12268 | 1 | BARTOK BELA/12 N | RCAORD CANAL MENAJER PVC DN 160mm | 1.8.7. | 6 | 2011
1814 | 12268 | 2 | BARTOK BELA/12 M | RCAORD CANAL MENAJER PVC DN 160mm | 1.8.7. | 6 | 2011
1815 | 12268 | 3 | BARTOK BELA/19 | RCAORD CANAL MENAJER PVC DN 160mm | 1.8.7. | 6 | 2011
1816 | 12268 | 4 | BARTOK BELA/19 S | RCAORD CANAL MENAJER PVC DN 160mm | 1.8.7. | 6 | 2011
1817 | 12268 | 5 | BARTOK BELA/19 B | RCAORD CANAL MENAJER PVC DN 160mm | 1.8.7. | 6 | 2011
1818 | 12268 | 6 | BARTOK BELA/19 C | RCAORD CANAL MENAJER PVC DN 160mm | 1.8.7. | 6 | 2011
1819 | 12268 | 7 | BARTOK BELA/19A | RACORD CANAL MENAJER PVC Dn160mm | 1.8.7. | 8 | 2015
1820 | 12269 | 0 | NASAUDULUI/ | RETEA CANAL MENAJER PVC DN250mm | 1.8.7. | 6 | 2011
1821 | 12270 | 1 | NASAUDULUI/03 | RACORD CANLA MENAJER PVC DN160mm | 1.8.7. | 6 | 2011
1822 | 12270 | 2 | NASAUDULUI/05 A | RACORD CANLA MENAJER PVC DN160mm | 1.8.7. | 6 | 2011
1823 | 12270 | 3 | NASAUDULUI/54 A | RACORD CANLA MENAJER PVC DN160mm | 1.8.7. | 6 | 2011
1824 | 12270 | 4 | NASAUDULUI/02 | RACORD CANLA MENAJER PVC DN160mm | 1.8.7. | 6 | 2011
1825 | 12270 | 5 | NASAUDULUI/07 | RACORD CANLA MENAJER PVC DN160mm | 1.8.7. | 6 | 2011
1826 | 12270 | 6 | NASAUDULUI/04 | RACORD CANLA MENAJER PVC DN160mm | 1.8.7. | 6 | 2011
1827 | 12270 | 7 | NASAUDULUI/11 | RACORD CANLA MENAJER PVC DN160mm | 1.8.7. | 6 | 2011
1828 | 12270 | 8 | NASAUDULUI/06 | RACORD CANLA MENAJER PVC DN160mm | 1.8.7. | 6 | 2011
1829 | 12270 | 9 | NASAUDULUI/13 | RACORD CANLA MENAJER PVC DN160mm | 1.8.7. | 6 | 2011
1830 | 12270 | 10 | NASAUDULUI/12 A | RACORD CANLA MENAJER PVC DN160mm | 1.8.7. | 6 | 2011
1831 | 12270 | 11 | NASAUDULUI/10 | RACORD CANLA MENAJER PVC DN160mm | 1.8.7. | 6 | 2011
1832 | 12270 | 12 | NASAUDULUI/15 | RACORD CANLA MENAJER PVC DN160mm | 1.8.7. | 6 | 2011
1833 | 12270 | 13 | NASAUDULUI/14 A | RACORD CANLA MENAJER PVC DN160mm | 1.8.7. | 6 | 2011
1834 | 12270 | 14 | NASAUDULUI/14 B | RACORD CANLA MENAJER PVC DN160mm | 1.8.7. | 6 | 2011
1835 | 12270 | 15 | NASAUDULUI/21 A | RACORD CANLA MENAJER PVC DN160mm | 1.8.7. | 6 | 2011
1836 | 12270 | 16 | NASAUDULUI/19 | RACORD CANLA MENAJER PVC DN160mm | 1.8.7. | 6 | 2011
1837 | 12270 | 17 | NASAUDULUI/19 A | RACORD CANLA MENAJER PVC DN160mm | 1.8.7. | 6 | 2011
1838 | 12270 | 18 | NASAUDULUI/17 | RACORD CANLA MENAJER PVC DN160mm | 1.8.7. | 6 | 2011
1839 | 12270 | 19 | NASAUDULUI/12 | RACORD CANLA MENAJER PVC DN160mm | 1.8.7. | 6 | 2011
1840 | 12271 | 0 | IZVORULUI/0 | RETEA APA PE SDR17 DN110mm | 1.8.6. | 6 | 2011
1841 | 12278 | 0 | RADAUTILOR/ | RETEA CANAL MENAJER PVC DN315mm | 1.8.7. | 6 | 2011
1842 | 12279 | 1 | RADAUTILOR/02 | RACORD CANAL MENAJER PVC DN160mm | 1.8.7. | 6 | 2011
1843 | 12279 | 2 | RADAUTILOR/04 | RACORD CANAL MENAJER PVC DN160mm | 1.8.7. | 6 | 2011
1844 | 12279 | 3 | RADAUTILOR/05 | RACORD CANAL MENAJER PVC DN160mm | 1.8.7. | 6 | 2011
1845 | 12279 | 4 | RADAUTILOR/06 | RACORD CANAL MENAJER PVC DN160mm | 1.8.7. | 6 | 2011
1846 | 12279 | 5 | RADAUTILOR/07 | RACORD CANAL MENAJER PVC DN160mm | 1.8.7. | 6 | 2011
1847 | 12279 | 6 | RADAUTILOR/07 A | RACORD CANAL MENAJER PVC DN160mm | 1.8.7. | 6 | 2011
1848 | 12279 | 7 | RADAUTILOR/08 | RACORD CANAL MENAJER PVC DN160mm | 1.8.7. | 6 | 2011
1849 | 12279 | 8 | RADAUTILOR/09 | RACORD CANAL MENAJER PVC DN160mm | 1.8.7. | 6 | 2011
1850 | 12279 | 9 | RADAUTILOR/10 | RACORD CANAL MENAJER PVC DN160mm | 1.8.7. | 6 | 2011
1851 | 12279 | 10 | RADAUTILOR/11 | RACORD CANAL MENAJER PVC DN160mm | 1.8.7. | 6 | 2011
1852 | 12279 | 11 | RADAUTILOR/12 | RACORD CANAL MENAJER PVC DN160mm | 1.8.7. | 6 | 2011
1853 | 12279 | 12 | RADAUTILOR/13 | RACORD CANAL MENAJER PVC DN160mm | 1.8.7. | 6 | 2011
1854 | 12279 | 13 | RADAUTILOR/14 | RACORD CANAL MENAJER PVC DN160mm | 1.8.7. | 6 | 2011
1855 | 12279 | 14 | RADAUTILOR/15 | RACORD CANAL MENAJER PVC DN160mm | 1.8.7. | 6 | 2011
1856 | 12279 | 15 | RADAUTILOR/16 | RACORD CANAL MENAJER PVC DN160mm | 1.8.7. | 6 | 2011
1857 | 12279 | 16 | RADAUTILOR/17 A | RACORD CANAL MENAJER PVC DN160mm | 1.8.7. | 6 | 2011
1858 | 12279 | 17 | RADAUTILOR/17 | RACORD CANAL MENAJER PVC DN160mm | 1.8.7. | 6 | 2011
1859 | 12279 | 18 | RADAUTILOR/19 A | RACORD CANAL MENAJER PVC DN160mm | 1.8.7. | 6 | 2011
1860 | 12279 | 19 | RADAUTILOR/19 B | RACORD CANAL MENAJER PVC DN160mm | 1.8.7. | 6 | 2011
1861 | 12279 | 20 | RADAUTILOR/19 C | RACORD CANAL MENAJER PVC DN160mm | 1.8.7. | 6 | 2011
1862 | 12279 | 21 | RADAUTILOR/19 D | RACORD CANAL MENAJER PVC DN160mm | 1.8.7. | 6 | 2011
1863 | 12279 | 22 | RADAUTILOR/20 | RACORD CANAL MENAJER PVC DN160mm | 1.8.7. | 6 | 2011
1864 | 12279 | 23 | RADAUTILOR/22 | RACORD CANAL MENAJER PVC DN160mm | 1.8.7. | 6 | 2011
1865 | 12279 | 24 | RADAUTILOR/24 | RACORD CANAL MENAJER PVC DN160mm | 1.8.7. | 6 | 2011
1866 | 12279 | 25 | RADAUTILOR/26 | RACORD CANAL MENAJER PVC DN160mm | 1.8.7. | 6 | 2011
1867 | 12279 | 26 | RADAUTILOR/28 | RACORD CANAL MENAJER PVC DN160mm | 1.8.7. | 6 | 2011
1868 | 12279 | 27 | RADAUTILOR/30 | RACORD CANAL MENAJER PVC DN160mm | 1.8.7. | 6 | 2011
1869 | 12279 | 28 | MORENI/03 | RACORD CANAL MENAJER PVC DN160mm | 1.8.7. | 6 | 2011
1870 | 12279 | 29 | MORENI/03 A | RACORD CANAL MENAJER PVC DN160mm | 1.8.7. | 6 | 2011
1871 | 12279 | 30 | MORENI/02 S | RACORD CANAL MENAJER PVC DN160mm | 1.8.7. | 6 | 2011
1872 | 12279 | 31 | MORENI/02 | RACORD CANAL MENAJER PVC DN160mm | 1.8.7. | 6 | 2011
1873 | 12279 | 32 | MARAMURESULUI/02 C | RACORD CANAL MENAJER PVC DN160mm | 1.8.7. | 6 | 2011
1874 | 12279 | 33 | MARAMURESULUI/02 B | RACORD CANAL MENAJER PVC DN160mm | 1.8.7. | 6 | 2011
1875 | 12279 | 34 | MARAMURESULUI/02 D | RACORD CANAL MENAJER PVC DN160mm | 1.8.7. | 6 | 2011
1876 | 12279 | 35 | MARAMURESULUI/02 A | RACORD CANAL MENAJER PVC DN160mm | 1.8.7. | 6 | 2011
1877 | 12279 | 36 | MORENI/02 A | RACORD CANAL MENAJER PVC DN160mm | 1.8.7. | 6 | 2011
1878 | 12279 | 37 | RADAUTILOR/19R | RACORD CANAL MENAJER PVC DN 160 mm | 1.8.7. | 3 | 2014
1879 | 12281 | 2 | CALEA BORSULUI/22L | INST.EL REZERVOR STOCARE NAMOL-FERM NR8 | 1.8.13. | 4 | 2013
1880 | 12281 | 3 | CALEA BORSULUI/22L | BATARDOU SEPARATOR GRASIMI NR.6 | 1.8.13. | 6 | 2013
1881 | 12283 | 3 | CALEA BORSULUI/22L | INSTA HIDRAULICE - SEPARATOR GRASIMI | 1.8.13. | 4 | 2013
1882 | 12283 | 4 | CALEA BORSULUI/22L | INSTAL.HIDRAULICE - SEPARATOR GRASIMI | 1.8.13. | 4 | 2013
1883 | 12283 | 5 | CALEA BORSULUI/22L | BATARDOU SEPARATOR GRASIMI NR.6 | 1.8.13. | 6 | 2013
1884 | 12308 | 2 | CALEA BORSULUI/22L | INSTALATII HIDRAULICE-FERMENTATOR 6 | 1.8.13. | 4 | 2013
1885 | 12308 | 3 | CALEA BORSULUI/22L | BATARDOU SEPARATOR GRASIMI NR.6 | 1.8.13. | 6 | 2013
1886 | 12312 | 2 | CALEA BORSULUI/22L | INSTALATII HIDRAULICE - FERMENTATOR 7 | 1.8.13. | 4 | 2013
1887 | 12312 | 3 | CALEA BORSULUI/22L | BATARDOU SEPARATOR GRASIMI NR.6 | 1.8.13. | 6 | 2013
1888 | 12316 | 3 | CALEA BORSULUI/22L | INSTALATII HIDRAULICE DEZNISIPATOARE | 1.8.13. | 4 | 2013
1889 | 12316 | 4 | CALEA BORSULUI/22L | INSTAL.HIDRAULICE - DEZNISIPATOARE | 1.8.13. | 4 | 2013
1890 | 12316 | 5 | CALEA BORSULUI/22L | BATARDOU SEPARATOR GRASIMI NR.6 | 1.8.13. | 6 | 2013
1891 | 12334 | 3 | CALEA BORSULUI/22L | INSTALATII HIDRAULICE- DECANTOR PRIMAR 4 | 1.8.13. | 4 | 2013
1892 | 12334 | 4 | CALEA BORSULUI/22L | INSTAL.HIDRAULICE - DECANTOR PRIMAR 4 | 1.8.13. | 4 | 2013
1893 | 12334 | 5 | CALEA BORSULUI/22L | BATARDOU SEPARATOR GRASIMI NR.6 | 1.8.13. | 6 | 2013
1894 | 12337 | 3 | CALEA BORSULUI/22L | INST.HIDRAULICE - DECANTOR PRIMAR 3 | 1.8.13. | 4 | 2013
1895 | 12337 | 4 | CALEA BORSULUI/22L | INSTAL.HIDRAULICE - DECANTOR PRIMAR 3 | 1.8.13. | 4 | 2013
1896 | 12337 | 5 | CALEA BORSULUI/22L | BATARDOU SEPARATOR GRASIMI NR.6 | 1.8.13. | 6 | 2013
1897 | 12341 | 3 | CALEA BORSULUI/22L | INST.HIDRAULICE - DECANTOR PRIMAR 2 | 1.8.13. | 4 | 2013
1898 | 12341 | 4 | CALEA BORSULUI/22L | INSTAL.HIDRAULICE - DECANTOR PRIMAR 2 | 1.8.13. | 4 | 2013
1899 | 12341 | 5 | CALEA BORSULUI/22L | BATARDOU SEPARATOR GRASIMI NR.6 | 1.8.13. | 6 | 2013
1900 | 12345 | 3 | CALEA BORSULUI/22L | INST.HIDRAULICE - DECANTOR PRIMAR 1 | 1.8.13. | 4 | 2013
1901 | 12345 | 4 | CALEA BORSULUI/22L | INSTAL.HIDRAULICE - DCANTOR PRIMAR 1 | 1.8.13. | 4 | 2013
1902 | 12345 | 5 | CALEA BORSULUI/22L | BATARDOU SEPARATOR GRASIMI NR.6 | 1.8.13. | 6 | 2013
1903 | 12349 | 2 | CALEA BORSULUI/22L | LUCRARI CONSTR CIVILE - CLADIRE GRATARE | 1.8.8. | 4 | 2013
1904 | 12349 | 3 | CALEA BORSULUI/22L | BATARDOU SEPARATOR GRASIMI NR.6 | 1.8.8. | 6 | 2013
1905 | 12350 | 2 | CALEA BORSULUI/22L | INST.HIDRAULICE - CLADIRE GRATARE | 1.8.13. | 4 | 2013
1906 | 12350 | 3 | CALEA BORSULUI/22L | BATARDOU SEPARATOR GRASIMI NR.6 | 1.8.13. | 6 | 2013
1907 | 12374 | 2 | CALEA BORSULUI/22L | LUCRARI CONSTRUCTII CIVILE-CAMIN INTRARE | 1.8.8. | 4 | 2013
1908 | 12374 | 3 | CALEA BORSULUI/22L | INSTALATII HIDRAULICE - CAMIN INTRARE | 1.8.8. | 4 | 2013
1909 | 12380 | 2 | CALEA BORSULUI/22L | LUCR.CONSTR.CIVILE-CAM.LUAT PROBE | 1.8.8. | 4 | 2013
1910 | 12394 | 2 | CALEA BORSULUI/22L | INSTALATII HIDRAULICE - FERMENTATOR 5 | 1.8.13. | 4 | 2013
1911 | 12401 | 2 | CALEA BORSULUI/22L | INSTALATII HIDRAULICE BAZIN AERARE 3 | 1.8.13. | 4 | 2013
1912 | 12422 | 2 | CALEA BORSULUI/22L | INST.HIDRAULICE BAZIN AERARE 4 | 1.8.13. | 4 | 2013
1913 | 12442 | 2 | CALEA BORSULUI/22L | LUCRARI CONST CIVILE - GAZOMETRU 1 | 1.8.8. | 4 | 2013
1914 | 12443 | 2 | CALEA BORSULUI/22L | VANA DN1000-BA3-ST.POMPARE APA DECANTATA | 1.8.7. | 4 | 2013
1915 | 12447 | 2 | CALEA BORSULUI/22L | VANA DN1000-BA-ST.POMPARE APA DECANTATA | 1.8.7. | 4 | 2013
1916 | 12450 | 2 | CALEA BORSULUI/22L | INSTAL.HIDRAULICE INGROSATOARE NAMOL 1 | 1.8.13. | 4 | 2013
1917 | 12453 | 2 | CALEA BORSULUI/22L | INST.HIDRAULICE INGROSATOR NAMOL 2 | 1.8.13. | 4 | 2013
1918 | 12458V | 2 | CLUJULUI/ | POST DE TRANSFORMARE | 1.1.3. | 11 | 2011
1919 | 12465 | 3 | CALEA BORSULUI/22L | INSTAL.HIDRAULICE - DECANTOR SECUNDAR 4 | 1.8.13. | 4 | 2013
1920 | 12465 | 4 | CALEA BORSULUI/22L | INSTAL.HIDRAULICE DECANTOR SECUNDAR 4 | 1.8.13. | 4 | 2013
1921 | 12484 | 2 | CALEA BORSULUI/22L | CAZAN NR.1 - CENTRALA TERMICA | 1.6.5. | 4 | 2013
1922 | 12485 | 2 | CALEA BORSULUI/22L | CAZAN NR.2 - CENTRALA TERMICA | 1.6.5. | 4 | 2013
1923 | 12486 | 2 | CALEA BORSULUI/22L | ARZATOR CAZAN NR.1- CENTRALA TERMICA | 1.6.5. | 4 | 2013
1924 | 12487 | 2 | CALEA BORSULUI/22L | ARZATOR CAZAN NR.1- CENTRALA TERMICA | 1.6.5. | 4 | 2013
1925 | 12492 | 2 | CALEA BORSULUI/22L | LUCR.CONSTR.CIVILE - STATIE CONEXIUNI | 1.8.8. | 4 | 2013
1926 | 12499 | 2 | CALEA BORSULUI/22L | CUPOLA FLEXIBILA GAZOMETRU 2 | 1.9.3. | 4 | 2013
1927 | 12499 | 3 | CALEA BORSULUI/22L | INSTAL.HIDRAULICE SI TEHNOLOGICE | 1.9.3. | 4 | 2013
1928 | 12502 | 2 | CALEA BORSULUI/22L | INSTAL.HIDRAULICE - CAMIN VANE | 1.8.13. | 4 | 2013
1929 | 12503 | 3 | CALEA BORSULUI/22L | INSTAL.HIDRAULICE - DECANTOR SECUNDAR | 1.8.13. | 4 | 2013
1930 | 12503 | 4 | CALEA BORSULUI/22L | INSTAL.HIDRAULICE DECANTOR SECUNDAR 3 | 1.8.13. | 4 | 2013
1931 | 12508 | 2 | CALEA BORSULUI/22L | LUCR.CONSTR.CIVILE-S.INGROS.DESHID.NAMOL | 1.8.8. | 4 | 2013
1932 | 12510 | 3 | CALEA BORSULUI/22L | INSTAL.HIDRAULICE - DECANTOR SECUNDAR 1 | 1.8.13. | 4 | 2013
1933 | 12510 | 4 | CALEA BORSULUI/22L | INSTAL.HIDRAULICE DECANTOR SECUNDAR 1 | 1.8.13. | 4 | 2013
1934 | 12515 | 2 | CALEA BORSULUI/22L | INSTAL.HIDRAULICE-ST.INGROS.DESHID.NAMOL | 1.8.13. | 4 | 2013
1935 | 12538 | 2 | CALEA BORSULUI/22L | INSTAL.HIDRAULICE - STATIE SUFLANTE | 1.8.13. | 4 | 2013
1936 | 12619 | 0 | CORIOLAN HORA/ | RETEA CANAL MENAJER PVC DN 250mm | 1.8.7. | 6 | 2011
1937 | 12620 | 1 | CORIOLAN HORA/135 | RCAORD CANAL MENAJER PVC DN160mm | 1.8.7. | 6 | 2011
1938 | 12620 | 2 | CORIOLAN HORA/137 | RCAORD CANAL MENAJER PVC DN160mm | 1.8.7. | 6 | 2011
1939 | 12620 | 3 | CORIOLAN HORA/139 | RCAORD CANAL MENAJER PVC DN160mm | 1.8.7. | 6 | 2011
1940 | 12620 | 4 | CORIOLAN HORA/139 A | RCAORD CANAL MENAJER PVC DN160mm | 1.8.7. | 6 | 2011
1941 | 12620 | 5 | CORIOLAN HORA/141 | RCAORD CANAL MENAJER PVC DN160mm | 1.8.7. | 6 | 2011
1942 | 12620 | 6 | CORIOLAN HORA/143 | RCAORD CANAL MENAJER PVC DN160mm | 1.8.7. | 6 | 2011
1943 | 12620 | 7 | CORIOLAN HORA/AP4 CFR | RCAORD CANAL MENAJER PVC DN160mm | 1.8.7. | 6 | 2011
1944 | 12620 | 8 | CORIOLAN HORA/145 | RCAORD CANAL MENAJER PVC DN160mm | 1.8.7. | 6 | 2011
1945 | 12620 | 9 | CORIOLAN HORA/147 | RCAORD CANAL MENAJER PVC DN160mm | 1.8.7. | 6 | 2011
1946 | 12620 | 10 | CORIOLAN HORA/171 | RCAORD CANAL MENAJER PVC DN160mm | 1.8.7. | 6 | 2011
1947 | 12622 | 2 | CRIVATULUI/ | LUCRARI C-II -ST DE POMPARE EPISCOPIA BH | 1.8.12. | 6 | 2011
1948 | 12627 | 2 | FANTANILOR/ | LUCR DE CONSTR -ST DE POMPARE EMIN-GUTTE | 1.8.12. | 6 | 2011
1949 | 12633 | 2 | CAZABAN/ | INSTAL ELECTRICE-ST.POMPARE IOSIA NORDB | 1.7.3. | 12 | 2013
1950 | 12636 | 2 | BARCAULUI/ | LUCRARI CONSTR -STATIA DE POMPARE IOSIA | 1.8.12. | 6 | 2011
1951 | 12636 | 3 | BARCAULUI/RETEHNOLOGIZARE SPAU | RETEHNOLOGIZARE SPAU | 1.8.12. | 3 | 2017
1952 | 12642 | 2 | TUDOR VLADIMIRESCU/ | INSTAL ELECTRICE-ST.POMPARE T.VLADIMIR. | 1.7.3. | 12 | 2013
1953 | 12645 | 2 | SOS.BORSULUI/ | INSTAL ELECTRICE-ST.POMPARE ZONA IND. | 1.7.3. | 12 | 2013
1954 | 12651 | 0 | CHEILE TURZII/ | RETEA APA PE SDR17 DN110mm | 1.8.6. | 6 | 2011
1955 | 12652 | 1 | CHEILE TURZII/02 A | BRANSAMENT APA PE-HD DN25mm | 1.8.6. | 6 | 2011
1956 | 12652 | 2 | CHEILE TURZII/02 | BRANSAMENT APA PE-HD DN25mm | 1.8.6. | 6 | 2011
1957 | 12652 | 3 | CHEILE TURZII/04 | BRANSAMENT APA PE-HD DN25mm | 1.8.6. | 6 | 2011
1958 | 12652 | 4 | CHEILE TURZII/06 | BRANSAMENT APA PE-HD DN25mm | 1.8.6. | 6 | 2011
1959 | 12652 | 5 | CHEILE TURZII/08 A | BRANSAMENT APA PE-HD DN25mm | 1.8.6. | 6 | 2011
1960 | 12652 | 6 | CHEILE TURZII/10 | BRANSAMENT APA PE-HD DN25mm | 1.8.6. | 6 | 2011
1961 | 12652 | 7 | CHEILE TURZII/16 | BRANSAMENT APA PE-HD DN25mm | 1.8.6. | 6 | 2011
1962 | 12652 | 8 | CHEILE TURZII/11 | BRANSAMENT APA PE-HD DN25mm | 1.8.6. | 6 | 2011
1963 | 12652 | 9 | CHEILE TURZII/13 B | BRANSAMENT APA PE-HD DN25mm | 1.8.6. | 6 | 2011
1964 | 12652 | 10 | CHEILE TURZII/15 | BRANSAMENT APA PE-HD DN25mm | 1.8.6. | 6 | 2011
1965 | 12652 | 11 | CHEILE TURZII/15 A | BRANSAMENT APA PE-HD DN25mm | 1.8.6. | 6 | 2011
1966 | 12652 | 12 | CHEILE TURZII/15 B | BRANSAMENT APA PE-HD DN25mm | 1.8.6. | 6 | 2011
1967 | 12652 | 13 | CHEILE TURZII/15 C | BRANSAMENT APA PE-HD DN25mm | 1.8.6. | 6 | 2011
1968 | 12652 | 14 | CHEILE TURZII/01 B | BRANSAMENT APA PE-HD DN25mm | 1.8.6. | 6 | 2011
1969 | 12652 | 15 | CHEILE TURZII/01 | BRANSAMENT APA PE-HD DN25mm-AP.2 | 1.8.6. | 6 | 2011
1970 | 12652 | 16 | CHEILE TURZII/01 | BRANSAMENT APA PE-HD DN25mm | 1.8.6. | 6 | 2011
1971 | 12652 | 17 | CHEILE TURZII/03 | BRANSAMENT APA PE-HD DN25mm | 1.8.6. | 6 | 2011
1972 | 12652 | 18 | CHEILE TURZII/05 | BRANSAMENT APA PE-HD DN25mm | 1.8.6. | 6 | 2011
1973 | 12652 | 19 | CHEILE TURZII/07 | BRANSAMENT APA PE-HD DN25mm | 1.8.6. | 6 | 2011
1974 | 12652 | 20 | CHEILE TURZII/09 | BRANSAMENT APA PE-HD DN25mm | 1.8.6. | 6 | 2011
1975 | 12652 | 21 | CHEILE TURZII/01 A | BRANSAMENT APA PE-HD DN25mm | 1.8.6. | 6 | 2011
1976 | 12653 | 0 | CHEILE TURZII/ | RETEA CANAL EMNAJER PVC DN315mm | 1.8.7. | 6 | 2011
1977 | 12654 | 1 | CHEILE TURZII/02 A | RACORD CANAL MENAJER PVC DN160mm | 1.8.7. | 6 | 2011
1978 | 12654 | 2 | CHEILE TURZII/02 | RACORD CANAL MENAJER PVC DN160mm | 1.8.7. | 6 | 2011
1979 | 12654 | 3 | CHEILE TURZII/04 | RACORD CANAL MENAJER PVC DN160mm | 1.8.7. | 6 | 2011
1980 | 12654 | 4 | CHEILE TURZII/06 | RACORD CANAL MENAJER PVC DN160mm | 1.8.7. | 6 | 2011
1981 | 12654 | 5 | CHEILE TURZII/08 A | RACORD CANAL MENAJER PVC DN160mm | 1.8.7. | 6 | 2011
1982 | 12654 | 6 | CHEILE TURZII/10 | RACORD CANAL MENAJER PVC DN160mm | 1.8.7. | 6 | 2011
1983 | 12654 | 7 | CHEILE TURZII/16 | RACORD CANAL MENAJER PVC DN160mm | 1.8.7. | 6 | 2011
1984 | 12654 | 8 | CHEILE TURZII/11 | RACORD CANAL MENAJER PVC DN160mm | 1.8.7. | 6 | 2011
1985 | 12654 | 9 | CHEILE TURZII/13 B | RACORD CANAL MENAJER PVC DN160mm | 1.8.7. | 6 | 2011
1986 | 12654 | 10 | CHEILE TURZII/15 | RACORD CANAL MENAJER PVC DN160mm | 1.8.7. | 6 | 2011
1987 | 12654 | 11 | CHEILE TURZII/15 A | RACORD CANAL MENAJER PVC DN160mm | 1.8.7. | 6 | 2011
1988 | 12654 | 12 | CHEILE TURZII/15 B | RACORD CANAL MENAJER PVC DN160mm | 1.8.7. | 6 | 2011
1989 | 12654 | 13 | CHEILE TURZII/15 C | RACORD CANAL MENAJER PVC DN160mm | 1.8.7. | 6 | 2011
1990 | 12654 | 14 | CHEILE TURZII/01 B | RACORD CANAL MENAJER PVC DN160mm | 1.8.7. | 6 | 2011
1991 | 12654 | 15 | CHEILE TURZII/01 | RACORD CANAL MENAJER PVC DN160mm-AP2 | 1.8.7. | 6 | 2011
1992 | 12654 | 16 | CHEILE TURZII/01 | RACORD CANAL MENAJER PVC DN160mm | 1.8.7. | 6 | 2011
1993 | 12654 | 17 | CHEILE TURZII/03 | RACORD CANAL MENAJER PVC DN160mm | 1.8.7. | 6 | 2011
1994 | 12654 | 18 | CHEILE TURZII/05 | RACORD CANAL MENAJER PVC DN160mm | 1.8.7. | 6 | 2011
1995 | 12654 | 19 | CHEILE TURZII/07 | RACORD CANAL MENAJER PVC DN160mm | 1.8.7. | 6 | 2011
1996 | 12654 | 20 | CHEILE TURZII/09 | RACORD CANAL MENAJER PVC DN160mm | 1.8.7. | 6 | 2011
1997 | 12655 | 0 | CIOBANULUI/ | RETEA CANAL MENAJER PVC DN315mm | 1.8.7. | 6 | 2011
1998 | 12656 | 1 | CIOBANULUI/01 | RACORD CANAL MENAJER PVC DN160mm | 1.8.7. | 6 | 2011
1999 | 12656 | 2 | CIOBANULUI/02 | RACORD CANAL MENAJER PVC DN160mm | 1.8.7. | 6 | 2011
2000 | 12656 | 3 | CIOBANULUI/02 B | RACORD CANAL MENAJER PVC DN160mm | 1.8.7. | 6 | 2011
2001 | 12656 | 4 | CIOBANULUI/03 | RACORD CANAL MENAJER PVC DN160mm | 1.8.7. | 6 | 2011
2002 | 12656 | 5 | CIOBANULUI/05 A | RACORD CANAL MENAJER PVC DN160mm | 1.8.7. | 6 | 2011
2003 | 12656 | 6 | CIOBANULUI/05 | RACORD CANAL MENAJER PVC DN160mm | 1.8.7. | 6 | 2011
2004 | 12656 | 7 | CIOBANULUI/07 | RACORD CANAL MENAJER PVC DN160mm | 1.8.7. | 6 | 2011
2005 | 12656 | 8 | CIOBANULUI/08 | RACORD CANAL MENAJER PVC DN160mm | 1.8.7. | 6 | 2011
2006 | 12656 | 9 | CIOBANULUI/08 A | RACORD CANAL MENAJER PVC DN160mm | 1.8.7. | 6 | 2011
2007 | 12656 | 10 | CIOBANULUI/09 A | RACORD CANAL MENAJER PVC DN160mm | 1.8.7. | 6 | 2011
2008 | 12656 | 11 | CIOBANULUI/09 | RACORD CANAL MENAJER PVC DN160mm | 1.8.7. | 6 | 2011
2009 | 12656 | 12 | CIOBANULUI/11 C | RACORD CANAL MENAJER PVC DN160mm | 1.8.7. | 6 | 2011
2010 | 12656 | 13 | CIOBANULUI/10 | RACORD CANAL MENAJER PVC DN160mm | 1.8.7. | 6 | 2011
2011 | 12656 | 14 | CIOBANULUI/10 A | RACORD CANAL MENAJER PVC DN160mm | 1.8.7. | 6 | 2011
2012 | 12656 | 15 | CIOBANULUI/11 | RACORD CANAL MENAJER PVC DN160mm | 1.8.7. | 6 | 2011
2013 | 12656 | 16 | CIOBANULUI/11 A | RACORD CANAL MENAJER PVC DN160mm | 1.8.7. | 6 | 2011
2014 | 12656 | 17 | CIOBANULUI/12 | RACORD CANAL MENAJER PVC DN160mm | 1.8.7. | 6 | 2011
2015 | 12656 | 18 | CIOBANULUI/12 A | RACORD CANAL MENAJER PVC DN160mm | 1.8.7. | 6 | 2011
2016 | 12656 | 19 | CIOBANULUI/13 | RACORD CANAL MENAJER PVC DN160mm | 1.8.7. | 6 | 2011
2017 | 12656 | 20 | CIOBANULUI/13 A | RACORD CANAL MENAJER PVC DN160mm | 1.8.7. | 6 | 2011
2018 | 12656 | 21 | CIOBANULUI/14 | RACORD CANAL MENAJER PVC DN160mm | 1.8.7. | 6 | 2011
2019 | 12656 | 22 | CIOBANULUI/15 | RACORD CANAL MENAJER PVC DN160mm | 1.8.7. | 6 | 2011
2020 | 12656 | 23 | CIOBANULUI/15 A | RACORD CANAL MENAJER PVC DN160mm | 1.8.7. | 6 | 2011
2021 | 12656 | 24 | CIOBANULUI/16 | RACORD CANAL MENAJER PVC DN160mm | 1.8.7. | 6 | 2011
2022 | 12656 | 25 | CIOBANULUI/18 | RACORD CANAL MENAJER PVC DN160mm | 1.8.7. | 6 | 2011
2023 | 12656 | 26 | CIOBANULUI/20 | RACORD CANAL MENAJER PVC DN160mm | 1.8.7. | 6 | 2011
2024 | 12656 | 27 | CIOBANULUI/21 | RACORD CANAL MENAJER PVC DN160mm | 1.8.7. | 6 | 2011
2025 | 12656 | 28 | CIOBANULUI/22 | RACORD CANAL MENAJER PVC DN160mm | 1.8.7. | 6 | 2011
2026 | 12656 | 29 | CIOBANULUI/24 A | RACORD CANAL MENAJER PVC DN160mm | 1.8.7. | 6 | 2011
2027 | 12656 | 30 | CIOBANULUI/24 A1 | RACORD CANAL MENAJER PVC DN160mm | 1.8.7. | 6 | 2011
2028 | 12656 | 31 | CIOBANULUI/25 | RACORD CANAL MENAJER PVC DN160mm | 1.8.7. | 6 | 2011
2029 | 12656 | 32 | CIOBANULUI/27 A | RACORD CANAL MENAJER PVC DN160mm | 1.8.7. | 6 | 2011
2030 | 12656 | 33 | CIOBANULUI/30 A | RACORD CANAL MENAJER PVC DN160mm | 1.8.7. | 6 | 2011
2031 | 12656 | 34 | CIOBANULUI/31 | RACORD CANAL MENAJER PVC DN160mm | 1.8.7. | 6 | 2011
2032 | 12656 | 35 | CIOBANULUI/33 | RACORD CANAL MENAJER PVC DN160mm | 1.8.7. | 6 | 2011
2033 | 12656 | 36 | CIOBANULUI/35 | RACORD CANAL MENAJER PVC DN160mm | 1.8.7. | 6 | 2011
2034 | 12656 | 37 | CIOBANULUI/37 | RACORD CANAL MENAJER PVC DN160mm | 1.8.7. | 6 | 2011
2035 | 12656 | 38 | CIOBANULUI/39 | RACORD CANAL MENAJER PVC DN160mm | 1.8.7. | 6 | 2011
2036 | 12656 | 39 | CIOBANULUI/41 | RACORD CANAL MENAJER PVC DN160mm | 1.8.7. | 6 | 2011
2037 | 12656 | 40 | CIOBANULUI/43 | RACORD CANAL MENAJER PVC DN160mm | 1.8.7. | 6 | 2011
2038 | 12656 | 41 | CIOBANULUI/45 | RACORD CANAL MENAJER PVC DN160mm | 1.8.7. | 6 | 2011
2039 | 12656 | 42 | CIOBANULUI/47 | RACORD CANAL MENAJER PVC DN160mm | 1.8.7. | 6 | 2011
2040 | 12656 | 43 | CIOBANULUI/27 | RACORD CANAL MENAJER PVC DN160mm | 1.8.7. | 6 | 2011
2041 | 12656 | 44 | CIOBANULUI/29 | RACORD CANAL MENAJER PVC DN160mm | 1.8.7. | 6 | 2011
2042 | 12656 | 45 | CIOBANULUI/16 A | RACORD CANAL MENAJER PVC DN160mm | 1.8.7. | 6 | 2011
2043 | 12656 | 46 | CIOBANULUI/24 | RACORD CANAL MENAJER PVC DN160mm | 1.8.7. | 6 | 2011
2044 | 12657 | 0 | CIOBANULUI/ | RETEA APA PE SD17 DN110mm | 1.8.6. | 6 | 2011
2045 | 12658 | 1 | CIOBANULUI/01 | BRANSAMENT APA PE-HD DN25mm | 1.8.6. | 6 | 2011
2046 | 12658 | 2 | CIOBANULUI/02 | BRANSAMENT APA PE-HD DN25mm | 1.8.6. | 6 | 2011
2047 | 12658 | 3 | CIOBANULUI/02 B | BRANSAMENT APA PE-HD DN25mm | 1.8.6. | 6 | 2011
2048 | 12658 | 4 | CIOBANULUI/03 | BRANSAMENT APA PE-HD DN25mm | 1.8.6. | 6 | 2011
2049 | 12658 | 5 | CIOBANULUI/05 | BRANSAMENT APA PE-HD DN25mm | 1.8.6. | 6 | 2011
2050 | 12658 | 6 | CIOBANULUI/19 | BRANSAMENT APA PE-HD DN25mm | 1.8.6. | 6 | 2011
2051 | 12658 | 7 | CIOBANULUI/07 | BRANSAMENT APA PE-HD DN25mm | 1.8.6. | 6 | 2011
2052 | 12658 | 8 | CIOBANULUI/08 | BRANSAMENT APA PE-HD DN25mm | 1.8.6. | 6 | 2011
2053 | 12658 | 9 | CIOBANULUI/08 A | BRANSAMENT APA PE-HD DN25mm | 1.8.6. | 6 | 2011
2054 | 12658 | 10 | CIOBANULUI/09 A | BRANSAMENT APA PE-HD DN25mm | 1.8.6. | 6 | 2011
2055 | 12658 | 11 | CIOBANULUI/09 | BRANSAMENT APA PE-HD DN25mm | 1.8.6. | 6 | 2011
2056 | 12658 | 12 | CIOBANULUI/11 C | BRANSAMENT APA PE-HD DN25mm | 1.8.6. | 6 | 2011
2057 | 12658 | 13 | CIOBANULUI/10 | BRANSAMENT APA PE-HD DN25mm | 1.8.6. | 6 | 2011
2058 | 12658 | 14 | CIOBANULUI/10 A | BRANSAMENT APA PE-HD DN25mm | 1.8.6. | 6 | 2011
2059 | 12658 | 15 | CIOBANULUI/11 | BRANSAMENT APA PE-HD DN25mm | 1.8.6. | 6 | 2011
2060 | 12658 | 16 | CIOBANULUI/11 A | BRANSAMENT APA PE-HD DN25mm | 1.8.6. | 6 | 2011
2061 | 12658 | 17 | CIOBANULUI/12 | BRANSAMENT APA PE-HD DN25mm | 1.8.6. | 6 | 2011
2062 | 12658 | 18 | CIOBANULUI/12 A | BRANSAMENT APA PE-HD DN25mm | 1.8.6. | 6 | 2011
2063 | 12658 | 19 | CIOBANULUI/13 | BRANSAMENT APA PE-HD DN25mm | 1.8.6. | 6 | 2011
2064 | 12658 | 20 | CIOBANULUI/13 A | BRANSAMENT APA PE-HD DN25mm | 1.8.6. | 6 | 2011
2065 | 12658 | 21 | CIOBANULUI/14 | BRANSAMENT APA PE-HD DN25mm | 1.8.6. | 6 | 2011
2066 | 12658 | 22 | CIOBANULUI/15 | BRANSAMENT APA PE-HD DN25mm | 1.8.6. | 6 | 2011
2067 | 12658 | 23 | CIOBANULUI/15 A | BRANSAMENT APA PE-HD DN25mm | 1.8.6. | 6 | 2011
2068 | 12658 | 24 | CIOBANULUI/16 | BRANSAMENT APA PE-HD DN25mm | 1.8.6. | 6 | 2011
2069 | 12658 | 25 | CIOBANULUI/18 | BRANSAMENT APA PE-HD DN25mm | 1.8.6. | 6 | 2011
2070 | 12658 | 26 | CIOBANULUI/20 | BRANSAMENT APA PE-HD DN25mm | 1.8.6. | 6 | 2011
2071 | 12658 | 27 | CIOBANULUI/21 | BRANSAMENT APA PE-HD DN25mm | 1.8.6. | 6 | 2011
2072 | 12658 | 28 | CIOBANULUI/22 | BRANSAMENT APA PE-HD DN25mm | 1.8.6. | 6 | 2011
2073 | 12658 | 29 | CIOBANULUI/24 | BRANSAMENT APA PE-HD DN25mm | 1.8.6. | 6 | 2011
2074 | 12658 | 30 | CIOBANULUI/24 A | BRANSAMENT APA PE-HD DN25mm | 1.8.6. | 6 | 2011
2075 | 12658 | 31 | CIOBANULUI/25 | BRANSAMENT APA PE-HD DN25mm | 1.8.6. | 6 | 2011
2076 | 12658 | 32 | CIOBANULUI/27 A | BRANSAMENT APA PE-HD DN25mm | 1.8.6. | 6 | 2011
2077 | 12658 | 33 | CIOBANULUI/30 A | BRANSAMENT APA PE-HD DN25mm | 1.8.6. | 6 | 2011
2078 | 12658 | 34 | CIOBANULUI/31 | BRANSAMENT APA PE-HD DN25mm | 1.8.6. | 6 | 2011
2079 | 12658 | 35 | CIOBANULUI/33 | BRANSAMENT APA PE-HD DN25mm | 1.8.6. | 6 | 2011
2080 | 12658 | 36 | CIOBANULUI/35 | BRANSAMENT APA PE-HD DN25mm | 1.8.6. | 6 | 2011
2081 | 12658 | 37 | CIOBANULUI/37 | BRANSAMENT APA PE-HD DN25mm | 1.8.6. | 6 | 2011
2082 | 12658 | 38 | CIOBANULUI/39 | BRANSAMENT APA PE-HD DN25mm | 1.8.6. | 6 | 2011
2083 | 12658 | 39 | CIOBANULUI/41 | BRANSAMENT APA PE-HD DN25mm | 1.8.6. | 6 | 2011
2084 | 12658 | 40 | CIOBANULUI/43 | BRANSAMENT APA PE-HD DN25mm | 1.8.6. | 6 | 2011
2085 | 12658 | 41 | CIOBANULUI/45 | BRANSAMENT APA PE-HD DN25mm | 1.8.6. | 6 | 2011
2086 | 12658 | 42 | CIOBANULUI/47 | BRANSAMENT APA PE-HD DN25mm | 1.8.6. | 6 | 2011
2087 | 12658 | 43 | CIOBANULUI/27 | BRANSAMENT APA PE-HD DN25mm | 1.8.6. | 6 | 2011
2088 | 12658 | 44 | CIOBANULUI/29 | BRANSAMENT APA PE-HD DN25mm | 1.8.6. | 6 | 2011
2089 | 12658 | 45 | CIOBANULUI/16 A | BRANSAMENT APA PE-HD DN25mm | 1.8.6. | 6 | 2011
2090 | 12658 | 46 | GUTENBERG/24 | BRANSAMENT APA PE-HD DN25mm | 1.8.6. | 6 | 2011
2091 | 12659 | 0 | CIUPE AUREL/ | RETEA CANAL MENAJER PVC DN315mm | 1.8.7. | 6 | 2011
2092 | 12660 | 1 | CIUPE AUREL/12 | RACORD CANAL MENAJER PVC DN160mm | 1.8.7. | 6 | 2011
2093 | 12661 | 0 | CIUPE AUREL/ | RETEA APA PE SDR17 DN110mm | 1.8.6. | 6 | 2011
2094 | 12662 | 1 | CIUPE AUREL/12 | BRANSAMENT APA PE-HD DN25mm | 1.8.6. | 6 | 2011
2095 | 12664 | 1 | AURORA/03 | RACORD CANAL MENAJER PVC DN160mm | 1.8.7. | 6 | 2011
2096 | 12664 | 2 | AURORA/04 | RACORD CANAL MENAJER PVC DN160mm | 1.8.7. | 6 | 2011
2097 | 12664 | 3 | AURORA/05 | RACORD CANAL MENAJER PVC DN160mm | 1.8.7. | 6 | 2011
2098 | 12664 | 4 | AURORA/06 | RACORD CANAL MENAJER PVC DN160mm | 1.8.7. | 6 | 2011
2099 | 12664 | 5 | AURORA/08 | RACORD CANAL MENAJER PVC DN160mm | 1.8.7. | 6 | 2011
2100 | 12664 | 6 | AURORA/09 | RACORD CANAL MENAJER PVC DN160mm | 1.8.7. | 6 | 2011
2101 | 12664 | 7 | AURORA/10 | RACORD CANAL MENAJER PVC DN160mm | 1.8.7. | 6 | 2011
2102 | 12664 | 8 | AURORA/11 | RACORD CANAL MENAJER PVC DN160mm | 1.8.7. | 6 | 2011
2103 | 12664 | 9 | AURORA/12-14 | RACORD CANAL MENAJER PVC DN160mm | 1.8.7. | 6 | 2011
2104 | 12664 | 10 | AURORA/13 | RACORD CANAL MENAJER PVC DN160mm | 1.8.7. | 6 | 2011
2105 | 12664 | 11 | AURORA/15 | RACORD CANAL MENAJER PVC DN160mm | 1.8.7. | 6 | 2011
2106 | 12664 | 12 | AURORA/16 | RACORD CANAL MENAJER PVC DN160mm | 1.8.7. | 6 | 2011
2107 | 12664 | 13 | AURORA/17 | RACORD CANAL MENAJER PVC DN160mm | 1.8.7. | 6 | 2011
2108 | 12664 | 14 | AURORA/18 | RACORD CANAL MENAJER PVC DN160mm | 1.8.7. | 6 | 2011
2109 | 12664 | 15 | AURORA/19 | RACORD CANAL MENAJER PVC DN160mm | 1.8.7. | 6 | 2011
2110 | 12664 | 16 | AURORA/20 | RACORD CANAL MENAJER PVC DN160mm | 1.8.7. | 6 | 2011
2111 | 12664 | 17 | AURORA/22 | RACORD CANAL MENAJER PVC DN160mm | 1.8.7. | 6 | 2011
2112 | 12664 | 18 | AURORA/24 | RACORD CANAL MENAJER PVC DN160mm | 1.8.7. | 6 | 2011
2113 | 12665 | 0 | AURORA/ | RETEA APA PE SDR17 DN110mm | 1.8.6. | 6 | 2011
2114 | 12666 | 1 | AURORA/03 | BRANSAMENT APA PE-HD DN25mm | 1.8.6. | 6 | 2011
2115 | 12666 | 2 | AURORA/04 | BRANSAMENT APA PE-HD DN25mm | 1.8.6. | 6 | 2011
2116 | 12666 | 3 | AURORA/05 | BRANSAMENT APA PE-HD DN25mm | 1.8.6. | 6 | 2011
2117 | 12666 | 4 | AURORA/06 | BRANSAMENT APA PE-HD DN25mm | 1.8.6. | 6 | 2011
2118 | 12666 | 5 | AURORA/08 | BRANSAMENT APA PE-HD DN25mm | 1.8.6. | 6 | 2011
2119 | 12666 | 6 | AURORA/09 | BRANSAMENT APA PE-HD DN25mm | 1.8.6. | 6 | 2011
2120 | 12666 | 7 | AURORA/10 | BRANSAMENT APA PE-HD DN25mm | 1.8.6. | 6 | 2011
2121 | 12666 | 8 | AURORA/11 | BRANSAMENT APA PE-HD DN25mm | 1.8.6. | 6 | 2011
2122 | 12666 | 9 | AURORA/12-14 | BRANSAMENT APA PE-HD DN25mm | 1.8.6. | 6 | 2011
2123 | 12666 | 10 | AURORA/13 | BRANSAMENT APA PE-HD DN25mm | 1.8.6. | 6 | 2011
2124 | 12666 | 11 | AURORA/15 | BRANSAMENT APA PE-HD DN25mm | 1.8.6. | 6 | 2011
2125 | 12666 | 12 | AURORA/16 | BRANSAMENT APA PE-HD DN25mm | 1.8.6. | 6 | 2011
2126 | 12666 | 13 | AURORA/17 | BRANSAMENT APA PE-HD DN25mm | 1.8.6. | 6 | 2011
2127 | 12666 | 14 | AURORA/18 | BRANSAMENT APA PE-HD DN25mm | 1.8.6. | 6 | 2011
2128 | 12666 | 15 | AURORA/20 | BRANSAMENT APA PE-HD DN25mm | 1.8.6. | 6 | 2011
2129 | 12666 | 16 | AURORA/22 | BRANSAMENT APA PE-HD DN25mm | 1.8.6. | 6 | 2011
2130 | 12666 | 17 | AURORA/24 | BRANSAMENT APA PE-HD DN25mm | 1.8.6. | 6 | 2011
2131 | 12667 | 0 | DAVILA CAROL/ | RETEA APA PE SDR17 DN110mm | 1.8.6. | 6 | 2011
2132 | 12668 | 1 | DAVILA CAROL/01 | BRANSAMENT APA PE-HD DN25mm | 1.8.6. | 6 | 2011
2133 | 12668 | 2 | DAVILA CAROL/02 | BRANSAMENT APA PE-HD DN25mm | 1.8.6. | 6 | 2011
2134 | 12668 | 3 | DAVILA CAROL/03 | BRANSAMENT APA PE-HD DN25mm | 1.8.6. | 6 | 2011
2135 | 12668 | 4 | DAVILA CAROL/04 A | BRANSAMENT APA PE-HD DN25mm | 1.8.6. | 6 | 2011
2136 | 12668 | 5 | DAVILA CAROL/07 | BRANSAMENT APA PE-HD DN25mm | 1.8.6. | 6 | 2011
2137 | 12668 | 6 | DAVILA CAROL/06 | BRANSAMENT APA PE-HD DN25mm | 1.8.6. | 6 | 2011
2138 | 12668 | 7 | DAVILA CAROL/06 X | BRANSAMENT APA PE-HD DN25mm | 1.8.6. | 6 | 2011
2139 | 12668 | 8 | DAVILA CAROL/07 A | BRANSAMENT APA PE-HD DN25mm | 1.8.6. | 6 | 2011
2140 | 12668 | 9 | DAVILA CAROL/09 | BRANSAMENT APA PE-HD DN25mm | 1.8.6. | 6 | 2011
2141 | 12668 | 10 | DAVILA CAROL/06 A | BRANSAMENT APA PE-HD DN25mm | 1.8.6. | 6 | 2011
2142 | 12668 | 11 | DAVILA CAROL/08 | BRANSAMENT APA PE-HD DN25mm | 1.8.6. | 6 | 2011
2143 | 12668 | 12 | DAVILA CAROL/10 | BRANSAMENT APA PE-HD DN25mm | 1.8.6. | 6 | 2011
2144 | 12668 | 13 | DAVILA CAROL/11 | BRANSAMENT APA PE-HD DN25mm | 1.8.6. | 6 | 2011
2145 | 12668 | 14 | DAVILA CAROL/11 A | BRANSAMENT APA PE-HD DN25mm | 1.8.6. | 6 | 2011
2146 | 12668 | 15 | DAVILA CAROL/12 | BRANSAMENT APA PE-HD DN25mm | 1.8.6. | 6 | 2011
2147 | 12668 | 16 | DAVILA CAROL/13 | BRANSAMENT APA PE-HD DN25mm | 1.8.6. | 6 | 2011
2148 | 12668 | 17 | DAVILA CAROL/13 A | BRANSAMENT APA PE-HD DN25mm | 1.8.6. | 6 | 2011
2149 | 12668 | 18 | DAVILA CAROL/14 | BRANSAMENT APA PE-HD DN25mm | 1.8.6. | 6 | 2011
2150 | 12668 | 19 | DAVILA CAROL/15 | BRANSAMENT APA PE-HD DN25mm | 1.8.6. | 6 | 2011
2151 | 12668 | 20 | DAVILA CAROL/15 A | BRANSAMENT APA PE-HD DN25mm | 1.8.6. | 6 | 2011
2152 | 12668 | 21 | DAVILA CAROL/16 | BRANSAMENT APA PE-HD DN25mm | 1.8.6. | 6 | 2011
2153 | 12668 | 22 | DAVILA CAROL/17 | BRANSAMENT APA PE-HD DN25mm | 1.8.6. | 6 | 2011
2154 | 12668 | 23 | DAVILA CAROL/17 A | BRANSAMENT APA PE-HD DN25mm | 1.8.6. | 6 | 2011
2155 | 12668 | 24 | DAVILA CAROL/18 | BRANSAMENT APA PE-HD DN25mm | 1.8.6. | 6 | 2011
2156 | 12668 | 25 | DAVILA CAROL/19 | BRANSAMENT APA PE-HD DN25mm | 1.8.6. | 6 | 2011
2157 | 12668 | 26 | DAVILA CAROL/20 A | BRANSAMENT APA PE-HD DN25mm | 1.8.6. | 6 | 2011
2158 | 12668 | 27 | DAVILA CAROL/20 | BRANSAMENT APA PE-HD DN25mm | 1.8.6. | 6 | 2011
2159 | 12668 | 28 | DAVILA CAROL/21 | BRANSAMENT APA PE-HD DN25mm | 1.8.6. | 6 | 2011
2160 | 12668 | 29 | DAVILA CAROL/22 A | BRANSAMENT APA PE-HD DN25mm | 1.8.6. | 6 | 2011
2161 | 12668 | 30 | DAVILA CAROL/22 B | BRANSAMENT APA PE-HD DN25mm | 1.8.6. | 6 | 2011
2162 | 12668 | 31 | DAVILA CAROL/22 | BRANSAMENT APA PE-HD DN25mm | 1.8.6. | 6 | 2011
2163 | 12668 | 32 | DAVILA CAROL/23 | BRANSAMENT APA PE-HD DN25mm | 1.8.6. | 6 | 2011
2164 | 12668 | 33 | DAVILA CAROL/25 | BRANSAMENT APA PE-HD DN25mm | 1.8.6. | 6 | 2011
2165 | 12669 | 0 | ALEXANDRU PAPIU-ILARIAN/ | RETEA APA PE SDR17 DN110mm | 1.8.6. | 6 | 2011
2166 | 12670 | 1 | NAVIGATORILOR/44 B | BRANSAMENT APA PE-HD DN25mm | 1.8.6. | 6 | 2011
2167 | 12670 | 2 | ALEXANDRU PAPIU-ILARIAN/2B | BRANSAMENT APA PE-HD DN25mm-TEREN | 1.8.6. | 6 | 2011
2168 | 12670 | 3 | ALEXANDRU PAPIU-ILARIAN/01 | BRANSAMENT APA PE-HD DN25mm | 1.8.6. | 6 | 2011
2169 | 12670 | 4 | ALEXANDRU PAPIU-ILARIAN/ | BRANSAMENT APA PE-HD DN25mm- TEREN | 1.8.6. | 6 | 2011
2170 | 12670 | 5 | ALEXANDRU PAPIU-ILARIAN/ | BRANSAMENT APA PE-HD DN25mm- TEREN | 1.8.6. | 6 | 2011
2171 | 12670 | 6 | ALEXANDRU PAPIU-ILARIAN/02 | BRANSAMENT APA PE-HD DN25mm | 1.8.6. | 6 | 2011
2172 | 12670 | 7 | ALEXANDRU PAPIU-ILARIAN/03 | BRANSAMENT APA PE-HD DN25mm | 1.8.6. | 6 | 2011
2173 | 12670 | 8 | ALEXANDRU PAPIU-ILARIAN/04 | BRANSAMENT APA PE-HD DN25mm | 1.8.6. | 6 | 2011
2174 | 12670 | 9 | ALEXANDRU PAPIU-ILARIAN/05 | BRANSAMENT APA PE-HD DN25mm | 1.8.6. | 6 | 2011
2175 | 12670 | 10 | ALEXANDRU PAPIU-ILARIAN/04 A | BRANSAMENT APA PE-HD DN25mm | 1.8.6. | 6 | 2011
2176 | 12670 | 11 | ALEXANDRU PAPIU-ILARIAN/07 | BRANSAMENT APA PE-HD DN25mm | 1.8.6. | 6 | 2011
2177 | 12670 | 12 | ALEXANDRU PAPIU-ILARIAN/06 | BRANSAMENT APA PE-HD DN25mm | 1.8.6. | 6 | 2011
2178 | 12670 | 13 | ALEXANDRU PAPIU-ILARIAN/09 | BRANSAMENT APA PE-HD DN25mm | 1.8.6. | 6 | 2011
2179 | 12670 | 14 | ALEXANDRU PAPIU-ILARIAN/08 | BRANSAMENT APA PE-HD DN25mm | 1.8.6. | 6 | 2011
2180 | 12670 | 15 | ALEXANDRU PAPIU-ILARIAN/06 A | BRANSAMENT APA PE-HD DN25mm | 1.8.6. | 6 | 2011
2181 | 12670 | 16 | ALEXANDRU PAPIU-ILARIAN/10 | BRANSAMENT APA PE-HD DN25mm | 1.8.6. | 6 | 2011
2182 | 12670 | 17 | NAVIGATORILOR/44 A | BRANSAMENT APA PE-HD DN25mm | 1.8.6. | 6 | 2011
2183 | 12671 | 0 | ALEXANDRU PAPIU-ILARIAN/ | RETEA CANAL MENAJER PVC DN250mm | 1.8.7. | 6 | 2011
2184 | 12672 | 1 | NAVIGATORILOR/44 B | RACORD CANAL MENAJER PVC DN160mm | 1.8.7. | 6 | 2011
2185 | 12672 | 2 | ALEXANDRU PAPIU-ILARIAN/2B | RACORD CANAL MENAJER PVC DN160mm- TEREN | 1.8.7. | 6 | 2011
2186 | 12672 | 3 | ALEXANDRU PAPIU-ILARIAN/01 | RACORD CANAL MENAJER PVC DN160mm | 1.8.7. | 6 | 2011
2187 | 12672 | 4 | ALEXANDRU PAPIU-ILARIAN/ | RACORD CANAL MENAJER PVC DN160mm- TEREN | 1.8.7. | 6 | 2011
2188 | 12672 | 5 | ALEXANDRU PAPIU-ILARIAN/ | RACORD CANAL MENAJER PVC DN160mm- TEREN | 1.8.7. | 6 | 2011
2189 | 12672 | 6 | ALEXANDRU PAPIU-ILARIAN/02 | RACORD CANAL MENAJER PVC DN160mm | 1.8.7. | 6 | 2011
2190 | 12672 | 7 | ALEXANDRU PAPIU-ILARIAN/03 | RACORD CANAL MENAJER PVC DN160mm | 1.8.7. | 6 | 2011
2191 | 12672 | 8 | ALEXANDRU PAPIU-ILARIAN/04 | RACORD CANAL MENAJER PVC DN160mm | 1.8.7. | 6 | 2011
2192 | 12672 | 9 | ALEXANDRU PAPIU-ILARIAN/05 | RACORD CANAL MENAJER PVC DN160mm | 1.8.7. | 6 | 2011
2193 | 12672 | 10 | ALEXANDRU PAPIU-ILARIAN/04 A | RACORD CANAL MENAJER PVC DN160mm | 1.8.7. | 6 | 2011
2194 | 12672 | 11 | ALEXANDRU PAPIU-ILARIAN/07 | RACORD CANAL MENAJER PVC DN160mm | 1.8.7. | 6 | 2011
2195 | 12672 | 12 | ALEXANDRU PAPIU-ILARIAN/06 | RACORD CANAL MENAJER PVC DN160mm | 1.8.7. | 6 | 2011
2196 | 12672 | 13 | ALEXANDRU PAPIU-ILARIAN/09 | RACORD CANAL MENAJER PVC DN160mm | 1.8.7. | 6 | 2011
2197 | 12672 | 14 | ALEXANDRU PAPIU-ILARIAN/08 | RACORD CANAL MENAJER PVC DN160mm | 1.8.7. | 6 | 2011
2198 | 12672 | 15 | ALEXANDRU PAPIU-ILARIAN/06 A | RACORD CANAL MENAJER PVC DN160mm | 1.8.7. | 6 | 2011
2199 | 12672 | 16 | ALEXANDRU PAPIU-ILARIAN/10 | RACORD CANAL MENAJER PVC DN160mm | 1.8.7. | 6 | 2011
2200 | 12674 | 1 | CULEGATORILOR/02 | RACORD CANAL MENAJER PVC DN160mm | 1.8.7. | 6 | 2011
2201 | 12674 | 2 | CULEGATORILOR/02 A | RACORD CANAL MENAJER PVC DN160mm | 1.8.7. | 6 | 2011
2202 | 12674 | 3 | CULEGATORILOR/04 A | RACORD CANAL MENAJER PVC DN160mm | 1.8.7. | 6 | 2011
2203 | 12674 | 4 | CULEGATORILOR/04 | RACORD CANAL MENAJER PVC DN160mm | 1.8.7. | 6 | 2011
2204 | 12674 | 5 | CULEGATORILOR/06 | RACORD CANAL MENAJER PVC DN160mm | 1.8.7. | 6 | 2011
2205 | 12674 | 6 | CULEGATORILOR/06 A | RACORD CANAL MENAJER PVC DN160mm | 1.8.7. | 6 | 2011
2206 | 12674 | 7 | CULEGATORILOR/08 | RACORD CANAL MENAJER PVC DN160mm | 1.8.7. | 6 | 2011
2207 | 12674 | 8 | CULEGATORILOR/10 B | RACORD CANAL MENAJER PVC DN160mm | 1.8.7. | 6 | 2011
2208 | 12674 | 9 | CULEGATORILOR/10 A | RACORD CANAL MENAJER PVC DN160mm | 1.8.7. | 6 | 2011
2209 | 12674 | 10 | CULEGATORILOR/10 | RACORD CANAL MENAJER PVC DN160mm | 1.8.7. | 6 | 2011
2210 | 12674 | 11 | CULEGATORILOR/01 | RACORD CANAL MENAJER PVC DN160mm | 1.8.7. | 6 | 2011
2211 | 12674 | 12 | CULEGATORILOR/01 A | RACORD CANAL MENAJER PVC DN160mm | 1.8.7. | 6 | 2011
2212 | 12674 | 13 | CULEGATORILOR/2E | RACORD CANAL MENAJER PVC DN160mm | 1.8.7. | 9 | 2017
2213 | 12675 | 0 | CULEGATORILOR/ | RETEA APA PE SDR17 DN110mm | 1.8.6. | 6 | 2011
2214 | 12676 | 1 | CULEGATORILOR/02 | BRANSAMENT APA PE-HD DN25mm | 1.8.6. | 6 | 2011
2215 | 12676 | 2 | CULEGATORILOR/02 A | BRANSAMENT APA PE-HD DN25mm | 1.8.6. | 6 | 2011
2216 | 12676 | 3 | CULEGATORILOR/04 | BRANSAMENT APA PE-HD DN25mm | 1.8.6. | 6 | 2011
2217 | 12676 | 4 | CULEGATORILOR/04 A | BRANSAMENT APA PE-HD DN25mm | 1.8.6. | 6 | 2011
2218 | 12676 | 5 | CULEGATORILOR/06 | BRANSAMENT APA PE-HD DN25mm | 1.8.6. | 6 | 2011
2219 | 12676 | 6 | CULEGATORILOR/06 A | BRANSAMENT APA PE-HD DN25mm | 1.8.6. | 6 | 2011
2220 | 12676 | 7 | CULEGATORILOR/08 | BRANSAMENT APA PE-HD DN25mm | 1.8.6. | 6 | 2011
2221 | 12676 | 8 | CULEGATORILOR/10 B | BRANSAMENT APA PE-HD DN25mm | 1.8.6. | 6 | 2011
2222 | 12676 | 9 | CULEGATORILOR/10 A | BRANSAMENT APA PE-HD DN25mm | 1.8.6. | 6 | 2011
2223 | 12676 | 10 | CULEGATORILOR/10 | BRANSAMENT APA PE-HD DN25mm | 1.8.6. | 6 | 2011
2224 | 12676 | 11 | CULEGATORILOR/01 | BRANSAMENT APA PE-HD DN25mm | 1.8.6. | 6 | 2011
2225 | 12676 | 12 | CULEGATORILOR/01 A | BRANSAMENT APA PE-HD DN25mm | 1.8.6. | 6 | 2011
2226 | 12676 | 13 | CULEGATORILOR/05 | BRANSAMENT APA PE-HD DN25mm | 1.8.6. | 6 | 2011
2227 | 12676 | 14 | CULEGATORILOR/03 | BRANSAMENT APA PE-HD DN25mm | 1.8.6. | 6 | 2011
2228 | 12676 | 15 | CULEGATORILOR/03B | BRANSAMENT APA PE-HD DN25mm | 1.8.6. | 6 | 2011
2229 | 12676 | 16 | CULEGATORILOR/07 | BRANSAMENT APA PE-HD DN25mm | 1.8.6. | 6 | 2011
2230 | 12677 | 0 | SANATORULUI/ | RETEA CANAL MENAJER PVC DN315mm | 1.8.7. | 6 | 2011
2231 | 12678 | 1 | SANATORULUI/01 | RACORD CANAL MENAJER PVC DN160mm | 1.8.7. | 6 | 2011
2232 | 12678 | 2 | SANATORULUI/02 | RACORD CANAL MENAJER PVC DN160mm | 1.8.7. | 6 | 2011
2233 | 12678 | 3 | SANATORULUI/04 | RACORD CANAL MENAJER PVC DN160mm | 1.8.7. | 6 | 2011
2234 | 12678 | 4 | BELDICEANU NICOLAE/38 | RACORD CANAL MENAJER PVC DN160mm | 1.8.7. | 6 | 2011
2235 | 12679 | 0 | SARMIZEGETUSA/ | RETEA CANAL MENAJER PVC DN 250mm | 1.8.7. | 6 | 2011
2236 | 12680 | 1 | SARMIZEGETUSA/04 | RACORD CANAL MENAJER PVC DN160mm | 1.8.7. | 6 | 2011
2237 | 12680 | 2 | SARMIZEGETUSA/04 A | RACORD CANAL MENAJER PVC DN160mm | 1.8.7. | 6 | 2011
2238 | 12680 | 3 | SARMIZEGETUSA/06 | RACORD CANAL MENAJER PVC DN160mm | 1.8.7. | 6 | 2011
2239 | 12680 | 4 | SARMIZEGETUSA/08 | RACORD CANAL MENAJER PVC DN160mm | 1.8.7. | 6 | 2011
2240 | 12681 | 0 | SARMIZEGETUSA/ | RETEA APA PE SDR17 DN110mm | 1.8.6. | 6 | 2011
2241 | 12682 | 1 | SARMIZEGETUSA/04 | BRANSAMENT APA PE-HD DN 25mm | 1.8.6. | 6 | 2011
2242 | 12682 | 2 | SARMIZEGETUSA/06 | BRANSAMENT APA PE-HD DN 25mm | 1.8.6. | 6 | 2011
2243 | 12682 | 3 | SARMIZEGETUSA/08 | BRANSAMENT APA PE-HD DN 25mm | 1.8.6. | 6 | 2011
2244 | 12682 | 4 | OCTAVIAN GOGA/65 | BRANSAMENT APA PE-HD DN 25mm | 1.8.6. | 6 | 2011
2245 | 12684 | 0 | DEMETRESCU TRAIAN/ | RETEA CANAL MENAJER PVC DN250mm | 1.8.7. | 6 | 2011
2246 | 12685 | 1 | CAPRIOAREI/27 | RACORD CANAL MENAJER PVC DN160mm | 1.8.7. | 6 | 2011
2247 | 12685 | 2 | CAPRIOAREI/29 | RACORD CANAL MENAJER PVC DN160mm | 1.8.7. | 6 | 2011
2248 | 12685 | 3 | CAPRIOAREI/28 | RACORD CANAL MENAJER PVC DN160mm | 1.8.7. | 6 | 2011
2249 | 12685 | 4 | CAPRIOAREI/30 | RACORD CANAL MENAJER PVC DN160mm-AP.1 | 1.8.7. | 6 | 2011
2250 | 12685 | 5 | CAPRIOAREI/30 | RACORD CANAL MENAJER PVC DN160mm-AP.11 | 1.8.7. | 6 | 2011
2251 | 12685 | 6 | CAPRIOAREI/30 | RACORD CANAL MENAJER PVC DN160mm-AP.14 | 1.8.7. | 6 | 2011
2252 | 12685 | 7 | SELEUSULUI/70 | RACORD CANAL MENAJER PVC DN160mm | 1.8.7. | 6 | 2011
2253 | 12685 | 8 | SELEUSULUI/72 | RACORD CANAL MENAJER PVC DN160mm | 1.8.7. | 6 | 2011
2254 | 12686 | 0 | PISCULUI/ | RETEA APA PE SDR17 DN110mm | 1.8.6. | 6 | 2011
2255 | 12687 | 1 | PISCULUI/01 | BRANSAMENT APA PE-HD DN25mm | 1.8.6. | 6 | 2011
2256 | 12687 | 2 | PISCULUI/03 | BRANSAMENT APA PE-HD DN25mm | 1.8.6. | 6 | 2011
2257 | 12687 | 3 | PISCULUI/03 A | BRANSAMENT APA PE-HD DN25mm | 1.8.6. | 6 | 2011
2258 | 12687 | 4 | PISCULUI/04 | BRANSAMENT APA PE-HD DN25mm | 1.8.6. | 6 | 2011
2259 | 12687 | 5 | PISCULUI/04 A | BRANSAMENT APA PE-HD DN25mm | 1.8.6. | 6 | 2011
2260 | 12687 | 6 | PISCULUI/05 | BRANSAMENT APA PE-HD DN25mm | 1.8.6. | 6 | 2011
2261 | 12687 | 7 | PISCULUI/06 | BRANSAMENT APA PE-HD DN25mm | 1.8.6. | 6 | 2011
2262 | 12687 | 8 | PISCULUI/06 A | BRANSAMENT APA PE-HD DN25mm | 1.8.6. | 6 | 2011
2263 | 12687 | 9 | PISCULUI/06 C | BRANSAMENT APA PE-HD DN25mm | 1.8.6. | 6 | 2011
2264 | 12687 | 10 | PISCULUI/07 | BRANSAMENT APA PE-HD DN25mm | 1.8.6. | 6 | 2011
2265 | 12687 | 11 | PISCULUI/07 A | BRANSAMENT APA PE-HD DN25mm | 1.8.6. | 6 | 2011
2266 | 12687 | 12 | PISCULUI/07 B | BRANSAMENT APA PE-HD DN25mm | 1.8.6. | 6 | 2011
2267 | 12687 | 13 | PISCULUI/08 | BRANSAMENT APA PE-HD DN25mm | 1.8.6. | 6 | 2011
2268 | 12687 | 14 | PISCULUI/08 A | BRANSAMENT APA PE-HD DN25mm | 1.8.6. | 6 | 2011
2269 | 12687 | 15 | PISCULUI/08 B | BRANSAMENT APA PE-HD DN25mm | 1.8.6. | 6 | 2011
2270 | 12687 | 16 | PISCULUI/10 | BRANSAMENT APA PE-HD DN25mm | 1.8.6. | 6 | 2011
2271 | 12687 | 17 | PISCULUI/10 E | BRANSAMENT APA PE-HD DN25mm | 1.8.6. | 6 | 2011
2272 | 12687 | 18 | PISCULUI/10 A | BRANSAMENT APA PE-HD DN25mm | 1.8.6. | 6 | 2011
2273 | 12687 | 19 | PISCULUI/10 B | BRANSAMENT APA PE-HD DN25mm | 1.8.6. | 6 | 2011
2274 | 12687 | 20 | PISCULUI/10 C | BRANSAMENT APA PE-HD DN25mm | 1.8.6. | 6 | 2011
2275 | 12687 | 21 | PISCULUI/10 D | BRANSAMENT APA PE-HD DN25mm | 1.8.6. | 6 | 2011
2276 | 12687 | 22 | PISCULUI/11 | BRANSAMENT APA PE-HD DN25mm | 1.8.6. | 6 | 2011
2277 | 12687 | 23 | PISCULUI/11 C | BRANSAMENT APA PE-HD DN25mm | 1.8.6. | 6 | 2011
2278 | 12687 | 24 | PISCULUI/11 B | BRANSAMENT APA PE-HD DN25mm | 1.8.6. | 6 | 2011
2279 | 12687 | 25 | PISCULUI/11 D | BRANSAMENT APA PE-HD DN25mm | 1.8.6. | 6 | 2011
2280 | 12687 | 26 | PISCULUI/12 | BRANSAMENT APA PE-HD DN25mm | 1.8.6. | 6 | 2011
2281 | 12687 | 27 | PISCULUI/13 | BRANSAMENT APA PE-HD DN25mm | 1.8.6. | 6 | 2011
2282 | 12687 | 28 | PISCULUI/13 A | BRANSAMENT APA PE-HD DN25mm | 1.8.6. | 6 | 2011
2283 | 12687 | 29 | PISCULUI/13 B | BRANSAMENT APA PE-HD DN25mm | 1.8.6. | 6 | 2011
2284 | 12687 | 30 | PISCULUI/14 A | BRANSAMENT APA PE-HD DN25mm | 1.8.6. | 6 | 2011
2285 | 12687 | 31 | PISCULUI/14 | BRANSAMENT APA PE-HD DN25mm | 1.8.6. | 6 | 2011
2286 | 12687 | 32 | PISCULUI/14 B | BRANSAMENT APA PE-HD DN25mm | 1.8.6. | 6 | 2011
2287 | 12687 | 33 | PISCULUI/15 A | BRANSAMENT APA PE-HD DN25mm | 1.8.6. | 6 | 2011
2288 | 12687 | 34 | PISCULUI/15 B | BRANSAMENT APA PE-HD DN25mm | 1.8.6. | 6 | 2011
2289 | 12687 | 35 | PISCULUI/16 | BRANSAMENT APA PE-HD DN25mm | 1.8.6. | 6 | 2011
2290 | 12687 | 36 | PISCULUI/17 | BRANSAMENT APA PE-HD DN25mm | 1.8.6. | 6 | 2011
2291 | 12687 | 37 | PISCULUI/19 | BRANSAMENT APA PE-HD DN25mm | 1.8.6. | 6 | 2011
2292 | 12687 | 38 | PISCULUI/19 A | BRANSAMENT APA PE-HD DN25mm | 1.8.6. | 6 | 2011
2293 | 12687 | 39 | PISCULUI/19 B | BRANSAMENT APA PE-HD DN25mm | 1.8.6. | 6 | 2011
2294 | 12687 | 40 | PISCULUI/09 | BRANSAMENT APA PE-HD DN25mm | 1.8.6. | 6 | 2011
2295 | 12687 | 41 | PISCULUI/09 A | BRANSAMENT APA PE-HD DN25mm | 1.8.6. | 6 | 2011
2296 | 12687 | 42 | PISCULUI/10 X | BRANSAMENT APA PE-HD DN25mm | 1.8.6. | 6 | 2011
2297 | 12687 | 43 | PISCULUI/15 A | BRANSAMENT APA PE-HD DN25mm | 1.8.6. | 6 | 2011
2298 | 12687 | 44 | PISCULUI/19 C | BRANSAMENT APA PE-HD DN25mm | 1.8.6. | 6 | 2011
2299 | 12692 | 17 | CAPORAL MUSAT/08 | RACORD CANAL MENAJER PVC DN160mm | 1.8.7. | 6 | 2011
2300 | 12692 | 18 | CAPORAL MUSAT/08 A | RACORD CANAL MENAJER PVC DN160mm | 1.8.7. | 6 | 2011
2301 | 12692 | 19 | CAPORAL MUSAT/08 B | RACORD CANAL MENAJER PVC DN160mm | 1.8.7. | 6 | 2011
2302 | 12692 | 20 | CAPORAL MUSAT/08 B1 | RACORD CANAL MENAJER PVC DN160mm | 1.8.7. | 6 | 2011
2303 | 12692 | 21 | CAPORAL MUSAT/08 C | RACORD CANAL MENAJER PVC DN160mm | 1.8.7. | 6 | 2011
2304 | 12692 | 22 | CAPORAL MUSAT/08 D | RACORD CANAL MENAJER PVC DN160mm | 1.8.7. | 6 | 2011
2305 | 12692 | 23 | CAPORAL MUSAT/08 F | RACORD CANAL MENAJER PVC DN160mm | 1.8.7. | 6 | 2011
2306 | 12692 | 24 | CAPORAL MUSAT/09 A | RACORD CANAL MENAJER PVC DN160mm | 1.8.7. | 6 | 2011
2307 | 12692 | 25 | CAPORAL MUSAT/10 | RACORD CANAL MENAJER PVC DN160mm | 1.8.7. | 6 | 2011
2308 | 12692 | 26 | CAPORAL MUSAT/12 | RACORD CANAL MENAJER PVC DN160mm | 1.8.7. | 6 | 2011
2309 | 12692 | 27 | CAPORAL MUSAT/13 | RACORD CANAL MENAJER PVC DN160mm | 1.8.7. | 6 | 2011
2310 | 12692 | 28 | CAPORAL MUSAT/13 A | RACORD CANAL MENAJER PVC DN160mm | 1.8.7. | 6 | 2011
2311 | 12692 | 29 | CAPORAL MUSAT/14 | RACORD CANAL MENAJER PVC DN160mm | 1.8.7. | 6 | 2011
2312 | 12692 | 30 | CAPORAL MUSAT/15 | RACORD CANAL MENAJER PVC DN160mm | 1.8.7. | 6 | 2011
2313 | 12692 | 31 | CAPORAL MUSAT/16 | RACORD CANAL MENAJER PVC DN160mm | 1.8.7. | 6 | 2011
2314 | 12692 | 32 | CAPORAL MUSAT/16 1 | RACORD CANAL MENAJER PVC DN160mm | 1.8.7. | 6 | 2011
2315 | 12692 | 33 | CAPORAL MUSAT/16 A | RACORD CANAL MENAJER PVC DN160mm | 1.8.7. | 6 | 2011
2316 | 12692 | 34 | CAPORAL MUSAT/16 2 | RACORD CANAL MENAJER PVC DN160mm | 1.8.7. | 6 | 2011
2317 | 12692 | 35 | CAPORAL MUSAT/16 B | RACORD CANAL MENAJER PVC DN160mm | 1.8.7. | 6 | 2011
2318 | 12692 | 36 | CAPORAL MUSAT/17 | RACORD CANAL MENAJER PVC DN160mm | 1.8.7. | 6 | 2011
2319 | 12692 | 37 | CAPORAL MUSAT/19 | RACORD CANAL MENAJER PVC DN160mm | 1.8.7. | 6 | 2011
2320 | 12692 | 38 | CAPORAL MUSAT/20 | RACORD CANAL MENAJER PVC DN160mm | 1.8.7. | 6 | 2011
2321 | 12692 | 39 | CAPORAL MUSAT/22 | RACORD CANAL MENAJER PVC DN160mm | 1.8.7. | 6 | 2011
2322 | 12692 | 40 | CAPORAL MUSAT/24 | RACORD CANAL MENAJER PVC DN160mm | 1.8.7. | 6 | 2011
2323 | 12692 | 41 | CAPORAL MUSAT/24 A | RACORD CANAL MENAJER PVC DN160mm | 1.8.7. | 6 | 2011
2324 | 12692 | 42 | CAPORAL MUSAT/26 | RACORD CANAL MENAJER PVC DN160mm | 1.8.7. | 6 | 2011
2325 | 12692 | 43 | CAPORAL MUSAT/27 | RACORD CANAL MENAJER PVC DN160mm | 1.8.7. | 6 | 2011
2326 | 12692 | 44 | CAPORAL MUSAT/27 A | RACORD CANAL MENAJER PVC DN160mm | 1.8.7. | 6 | 2011
2327 | 12692 | 45 | CAPORAL MUSAT/27 B | RACORD CANAL MENAJER PVC DN160mm | 1.8.7. | 6 | 2011
2328 | 12692 | 46 | CAPORAL MUSAT/27 C | RACORD CANAL MENAJER PVC DN160mm | 1.8.7. | 6 | 2011
2329 | 12692 | 47 | CAPORAL MUSAT/27 D | RACORD CANAL MENAJER PVC DN160mm | 1.8.7. | 6 | 2011
2330 | 12692 | 48 | CAPORAL MUSAT/27 E | RACORD CANAL MENAJER PVC DN160mm | 1.8.7. | 6 | 2011
2331 | 12692 | 49 | CAPORAL MUSAT/27 F | RACORD CANAL MENAJER PVC DN160mm | 1.8.7. | 6 | 2011
2332 | 12692 | 50 | CAPORAL MUSAT/256 | RACORD CANAL MENAJER PVC DN160mm | 1.8.7. | 6 | 2011
2333 | 12692 | 51 | CAPORAL MUSAT/274 A | RACORD CANAL MENAJER PVC DN160mm | 1.8.7. | 6 | 2011
2334 | 12692 | 52 | CAPORAL MUSAT/274 G | RACORD CANAL MENAJER PVC DN160mm | 1.8.7. | 6 | 2011
2335 | 12692 | 53 | CAPORAL MUSAT/274 C2 | RACORD CANAL MENAJER PVC DN160mm | 1.8.7. | 6 | 2011
2336 | 12692 | 54 | CAPORAL MUSAT/274 F1 | RACORD CANAL MENAJER PVC DN160mm | 1.8.7. | 6 | 2011
2337 | 12692 | 55 | CAPORAL MUSAT/274 C | RACORD CANAL MENAJER PVC DN160mm | 1.8.7. | 6 | 2011
2338 | 12692 | 56 | CAPORAL MUSAT/274 C3 | RACORD CANAL MENAJER PVC DN160mm | 1.8.7. | 6 | 2011
2339 | 12692 | 57 | CAPORAL MUSAT/274 C1 | RACORD CANAL MENAJER PVC DN160mm | 1.8.7. | 6 | 2011
2340 | 12692 | 58 | CAPORAL MUSAT/274 G1 | RACORD CANAL MENAJER PVC DN160mm | 1.8.7. | 6 | 2011
2341 | 12692 | 59 | CAPORAL MUSAT/274 D | RACORD CANAL MENAJER PVC DN160mm | 1.8.7. | 6 | 2011
2342 | 12692 | 60 | CAPORAL MUSAT/274 E | RACORD CANAL MENAJER PVC DN160mm | 1.8.7. | 6 | 2011
2343 | 12692 | 61 | CAPORAL MUSAT/274 F | RACORD CANAL MENAJER PVC DN160mm | 1.8.7. | 6 | 2011
2344 | 12692 | 62 | CAPORAL MUSAT/274 F2 | RACORD CANAL MENAJER PVC DN160mm | 1.8.7. | 6 | 2011
2345 | 12692 | 63 | CAPORAL MUSAT/276 A1 | RACORD CANAL MENAJER PVC DN160mm | 1.8.7. | 6 | 2011
2346 | 12692 | 64 | CAPORAL MUSAT/276 A | RACORD CANAL MENAJER PVC DN160mm | 1.8.7. | 6 | 2011
2347 | 12692 | 65 | CAPORAL MUSAT/276 B | RACORD CANAL MENAJER PVC DN160mm | 1.8.7. | 6 | 2011
2348 | 12692 | 66 | CAPORAL MUSAT/27 D1 | RACORD CANAL MENAJER PVC DN160mm | 1.8.7. | 6 | 2011
2349 | 12692 | 67 | CAPORAL MUSAT/18 | RACORD CANAL MENAJER PVC DN160mm | 1.8.7. | 6 | 2011
2350 | 12692 | 68 | CAPORAL MUSAT/18 A | RACORD CANAL MENAJER PVC DN160mm | 1.8.7. | 6 | 2011
2351 | 12692 | 69 | CAPORAL MUSAT/274 A2 | RACORD CANAL MENAJER PVC DN160mm | 1.8.7. | 6 | 2011
2352 | 12692 | 70 | CAPORAL MUSAT/274 B | RACORD CANAL MENAJER PVC DN160mm | 1.8.7. | 6 | 2011
2353 | 12692 | 71 | CAPORAL MUSAT/08 E | RACORD CANAL MENAJER PVC DN160mm | 1.8.7. | 6 | 2011
2354 | 12692 | 72 | ION ISAIU/04 | RACORD CANAL MENAJER PVC DN160mm | 1.8.7. | 6 | 2011
2355 | 12693 | 0 | CAPORAL MUSAT/ | RETEA APA PE SDR17 DN110mm | 1.8.6. | 6 | 2011
2356 | 12694 | 1 | CAPORAL MUSAT/01 | BRANSAMENT APA PE-HD DN25mm | 1.8.6. | 6 | 2011
2357 | 12694 | 2 | CAPORAL MUSAT/ | BRANSAMENT APA PE-HD DN25mm-F.N. | 1.8.6. | 6 | 2011
2358 | 12694 | 3 | CAPORAL MUSAT/02 | BRANSAMENT APA PE-HD DN25mm | 1.8.6. | 6 | 2011
2359 | 12694 | 4 | CAPORAL MUSAT/03 X | BRANSAMENT APA PE-HD DN25mm | 1.8.6. | 6 | 2011
2360 | 12694 | 5 | CAPORAL MUSAT/03 | BRANSAMENT APA PE-HD DN25mm | 1.8.6. | 6 | 2011
2361 | 12694 | 6 | CAPORAL MUSAT/03 A | BRANSAMENT APA PE-HD DN25mm | 1.8.6. | 6 | 2011
2362 | 12694 | 7 | CAPORAL MUSAT/03 B | BRANSAMENT APA PE-HD DN25mm | 1.8.6. | 6 | 2011
2363 | 12694 | 8 | CAPORAL MUSAT/03 C | BRANSAMENT APA PE-HD DN25mm | 1.8.6. | 6 | 2011
2364 | 12694 | 9 | CAPORAL MUSAT/04 | BRANSAMENT APA PE-HD DN25mm | 1.8.6. | 6 | 2011
2365 | 12694 | 10 | CAPORAL MUSAT/05 A | BRANSAMENT APA PE-HD DN25mm | 1.8.6. | 6 | 2011
2366 | 12694 | 11 | CAPORAL MUSAT/06 | BRANSAMENT APA PE-HD DN25mm | 1.8.6. | 6 | 2011
2367 | 12694 | 12 | CAPORAL MUSAT/06 A | BRANSAMENT APA PE-HD DN25mm | 1.8.6. | 6 | 2011
2368 | 12694 | 13 | CAPORAL MUSAT/06 B | BRANSAMENT APA PE-HD DN25mm | 1.8.6. | 6 | 2011
2369 | 12694 | 14 | CAPORAL MUSAT/06 C | BRANSAMENT APA PE-HD DN25mm | 1.8.6. | 6 | 2011
2370 | 12694 | 15 | CAPORAL MUSAT/07 | BRANSAMENT APA PE-HD DN25mm | 1.8.6. | 6 | 2011
2371 | 12694 | 16 | CAPORAL MUSAT/07 1 | BRANSAMENT APA PE-HD DN25mm | 1.8.6. | 6 | 2011
2372 | 12694 | 17 | CAPORAL MUSAT/08 | BRANSAMENT APA PE-HD DN25mm | 1.8.6. | 6 | 2011
2373 | 12694 | 18 | CAPORAL MUSAT/08 A | BRANSAMENT APA PE-HD DN25mm | 1.8.6. | 6 | 2011
2374 | 12694 | 19 | CAPORAL MUSAT/08 B | BRANSAMENT APA PE-HD DN25mm | 1.8.6. | 6 | 2011
2375 | 12694 | 20 | CAPORAL MUSAT/08 G | BRANSAMENT APA PE-HD DN25mm | 1.8.6. | 6 | 2011
2376 | 12694 | 21 | CAPORAL MUSAT/08 D | BRANSAMENT APA PE-HD DN25mm | 1.8.6. | 6 | 2011
2377 | 12694 | 22 | CAPORAL MUSAT/08 F | BRANSAMENT APA PE-HD DN25mm | 1.8.6. | 6 | 2011
2378 | 12694 | 23 | CAPORAL MUSAT/09 | BRANSAMENT APA PE-HD DN25mm | 1.8.6. | 6 | 2011
2379 | 12694 | 24 | CAPORAL MUSAT/09 A | BRANSAMENT APA PE-HD DN25mm | 1.8.6. | 6 | 2011
2380 | 12694 | 25 | CAPORAL MUSAT/10 | BRANSAMENT APA PE-HD DN25mm | 1.8.6. | 6 | 2011
2381 | 12694 | 26 | CAPORAL MUSAT/11 | BRANSAMENT APA PE-HD DN25mm | 1.8.6. | 6 | 2011
2382 | 12694 | 27 | CAPORAL MUSAT/12 | BRANSAMENT APA PE-HD DN25mm | 1.8.6. | 6 | 2011
2383 | 12694 | 28 | CAPORAL MUSAT/13 | BRANSAMENT APA PE-HD DN25mm | 1.8.6. | 6 | 2011
2384 | 12694 | 29 | CAPORAL MUSAT/13 A | BRANSAMENT APA PE-HD DN25mm | 1.8.6. | 6 | 2011
2385 | 12694 | 30 | CAPORAL MUSAT/14 | BRANSAMENT APA PE-HD DN25mm | 1.8.6. | 6 | 2011
2386 | 12694 | 31 | CAPORAL MUSAT/15 | BRANSAMENT APA PE-HD DN25mm | 1.8.6. | 6 | 2011
2387 | 12694 | 32 | CAPORAL MUSAT/16 | BRANSAMENT APA PE-HD DN25mm | 1.8.6. | 6 | 2011
2388 | 12694 | 33 | CAPORAL MUSAT/16 A | BRANSAMENT APA PE-HD DN25mm | 1.8.6. | 6 | 2011
2389 | 12694 | 34 | CAPORAL MUSAT/16 2 | BRANSAMENT APA PE-HD DN25mm | 1.8.6. | 6 | 2011
2390 | 12694 | 35 | CAPORAL MUSAT/16 B | BRANSAMENT APA PE-HD DN25mm | 1.8.6. | 6 | 2011
2391 | 12694 | 36 | CAPORAL MUSAT/18 1 | BRANSAMENT APA PE-HD DN25mm | 1.8.6. | 6 | 2011
2392 | 12694 | 37 | CAPORAL MUSAT/18 A | BRANSAMENT APA PE-HD DN25mm | 1.8.6. | 6 | 2011
2393 | 12694 | 38 | CAPORAL MUSAT/18 B | BRANSAMENT APA PE-HD DN25mm | 1.8.6. | 6 | 2011
2394 | 12694 | 39 | CAPORAL MUSAT/18 C | BRANSAMENT APA PE-HD DN25mm | 1.8.6. | 6 | 2011
2395 | 12694 | 40 | CAPORAL MUSAT/17 | BRANSAMENT APA PE-HD DN25mm | 1.8.6. | 6 | 2011
2396 | 12694 | 41 | CAPORAL MUSAT/19 | BRANSAMENT APA PE-HD DN25mm | 1.8.6. | 6 | 2011
2397 | 12694 | 42 | CAPORAL MUSAT/20 | BRANSAMENT APA PE-HD DN25mm | 1.8.6. | 6 | 2011
2398 | 12694 | 43 | CLUJULUI/021 A | BRANSAMENT APA PE-HD DN25mm | 1.8.6. | 6 | 2011
2399 | 12694 | 44 | CAPORAL MUSAT/22 | BRANSAMENT APA PE-HD DN25mm | 1.8.6. | 6 | 2011
2400 | 12694 | 45 | CAPORAL MUSAT/23 | BRANSAMENT APA PE-HD DN25mm | 1.8.6. | 6 | 2011
2401 | 12694 | 46 | CAPORAL MUSAT/24 | BRANSAMENT APA PE-HD DN25mm | 1.8.6. | 6 | 2011
2402 | 12694 | 47 | CAPORAL MUSAT/24 A | BRANSAMENT APA PE-HD DN25mm | 1.8.6. | 6 | 2011
2403 | 12694 | 48 | CAPORAL MUSAT/26 | BRANSAMENT APA PE-HD DN25mm | 1.8.6. | 6 | 2011
2404 | 12694 | 49 | CAPORAL MUSAT/27 | BRANSAMENT APA PE-HD DN25mm | 1.8.6. | 6 | 2011
2405 | 12694 | 50 | CAPORAL MUSAT/16 1 | BRANSAMENT APA PE-HD DN25mm | 1.8.6. | 6 | 2011
2406 | 12694 | 51 | CAPORAL MUSAT/27 A | BRANSAMENT APA PE-HD DN25mm | 1.8.6. | 6 | 2011
2407 | 12694 | 52 | CAPORAL MUSAT/27 B | BRANSAMENT APA PE-HD DN25mm | 1.8.6. | 6 | 2011
2408 | 12694 | 53 | CAPORAL MUSAT/27 C | BRANSAMENT APA PE-HD DN25mm | 1.8.6. | 6 | 2011
2409 | 12694 | 54 | CAPORAL MUSAT/27 D | BRANSAMENT APA PE-HD DN25mm | 1.8.6. | 6 | 2011
2410 | 12694 | 55 | CAPORAL MUSAT/27 D1 | BRANSAMENT APA PE-HD DN25mm | 1.8.6. | 6 | 2011
2411 | 12694 | 56 | CAPORAL MUSAT/27 E | BRANSAMENT APA PE-HD DN25mm | 1.8.6. | 6 | 2011
2412 | 12694 | 57 | CAPORAL MUSAT/27 F | BRANSAMENT APA PE-HD DN25mm | 1.8.6. | 6 | 2011
2413 | 12694 | 58 | CAPORAL MUSAT/256 X | BRANSAMENT APA PE-HD DN25mm | 1.8.6. | 6 | 2011
2414 | 12694 | 59 | CAPORAL MUSAT/274 A | BRANSAMENT APA PE-HD DN25mm | 1.8.6. | 6 | 2011
2415 | 12694 | 60 | CAPORAL MUSAT/274 G | BRANSAMENT APA PE-HD DN25mm | 1.8.6. | 6 | 2011
2416 | 12694 | 61 | CLUJULUI/274 C2 | BRANSAMENT APA PE-HD DN25mm | 1.8.6. | 6 | 2011
2417 | 12694 | 62 | CLUJULUI/274 F1 | BRANSAMENT APA PE-HD DN25mm | 1.8.6. | 6 | 2011
2418 | 12694 | 63 | CLUJULUI/274 C | BRANSAMENT APA PE-HD DN25mm | 1.8.6. | 6 | 2011
2419 | 12694 | 64 | CLUJULUI/274 C3 | BRANSAMENT APA PE-HD DN25mm | 1.8.6. | 6 | 2011
2420 | 12694 | 65 | CLUJULUI/274 C1 | BRANSAMENT APA PE-HD DN25mm | 1.8.6. | 6 | 2011
2421 | 12694 | 66 | CLUJULUI/274 G1 | BRANSAMENT APA PE-HD DN25mm | 1.8.6. | 6 | 2011
2422 | 12694 | 67 | CLUJULUI/274 D | BRANSAMENT APA PE-HD DN25mm | 1.8.6. | 6 | 2011
2423 | 12694 | 68 | CLUJULUI/274 E | BRANSAMENT APA PE-HD DN25mm | 1.8.6. | 6 | 2011
2424 | 12694 | 69 | CLUJULUI/274 F | BRANSAMENT APA PE-HD DN25mm | 1.8.6. | 6 | 2011
2425 | 12694 | 70 | CLUJULUI/274 F2 | BRANSAMENT APA PE-HD DN25mm | 1.8.6. | 6 | 2011
2426 | 12694 | 71 | CLUJULUI/276 A1 | BRANSAMENT APA PE-HD DN25mm | 1.8.6. | 6 | 2011
2427 | 12694 | 72 | CLUJULUI/276 A | BRANSAMENT APA PE-HD DN25mm | 1.8.6. | 6 | 2011
2428 | 12694 | 73 | CLUJULUI/276 B | BRANSAMENT APA PE-HD DN25mm | 1.8.6. | 6 | 2011
2429 | 12694 | 74 | CAPORAL MUSAT/08 B1 | BRANSAMENT APA PE-HD DN25mm | 1.8.6. | 6 | 2011
2430 | 12694 | 75 | CAPORAL MUSAT/18 | BRANSAMENT APA PE-HD DN25mm | 1.8.6. | 6 | 2011
2431 | 12694 | 76 | CAPORAL MUSAT/08 E | BRANSAMENT APA PE-HD DN25mm | 1.8.6. | 6 | 2011
2432 | 12694 | 77 | CAPORAL MUSAT/23 A | BRANSAMENT APA PE-HD DN25mm | 1.8.6. | 6 | 2011
2433 | 12694 | 78 | CAPORAL MUSAT/276 A2 | BRANSAMENT APA PE-HD DN25mm | 1.8.6. | 6 | 2011
2434 | 12694 | 79 | CLUJULUI/274 B | BRANSAMENT APA PE-HD DN25mm | 1.8.6. | 6 | 2011
2435 | 12694 | 80 | CAPORAL MUSAT/18 X | BRANSAMENT APA PE-HD DN25mm | 1.8.6. | 6 | 2011
2436 | 12694 | 81 | CLUJULUI/272 | BRANSAMENT APA PE-HD DN25mm | 1.8.6. | 6 | 2011
2437 | 12694 | 82 | ION ISAIU/04 | BRANSAMENT APA -# | 1.8.6. | 6 | 2011
2438 | 12695 | 0 | RETEZATULUI/ | RETEA APA PE SDR17 DN110mm | 1.8.6. | 6 | 2011
2439 | 12696 | 1 | RETEZATULUI/02 | BRANSAMENT APA PE-HD DN25mm | 1.8.6. | 6 | 2011
2440 | 12696 | 2 | RETEZATULUI/03 | BRANSAMENT APA PE-HD DN25mm | 1.8.6. | 6 | 2011
2441 | 12696 | 3 | RETEZATULUI/05 | BRANSAMENT APA PE-HD DN25mm | 1.8.6. | 6 | 2011
2442 | 12697 | 0 | UZINELOR/ | RETEA CANAL MENAJER PVC DN250mm | 1.8.7. | 6 | 2011
2443 | 12698 | 1 | UZINELOR/03 | RACORD CANAL MENAJER PVC DN160mm | 1.8.7. | 6 | 2011
2444 | 12698 | 2 | UZINELOR/05 | RACORD CANAL MENAJER PVC DN160mm | 1.8.7. | 6 | 2011
2445 | 12698 | 3 | UZINELOR/07 | RACORD CANAL MENAJER PVC DN160mm | 1.8.7. | 6 | 2011
2446 | 12699 | 0 | TURZII/ | RETEA CANAL MENAJER PVC DN250mm | 1.8.7. | 6 | 2011
2447 | 12700 | 1 | TURZII/01 | RACORD CANAL MENAJER PVC DN160mm | 1.8.7. | 6 | 2011
2448 | 12700 | 2 | TURZII/02 | RACORD CANAL MENAJER PVC DN160mm | 1.8.7. | 6 | 2011
2449 | 12700 | 3 | TURZII/04 | RACORD CANAL MENAJER PVC DN160mm | 1.8.7. | 6 | 2011
2450 | 12700 | 4 | TURZII/06 | RACORD CANAL MENAJER PVC DN160mm | 1.8.7. | 6 | 2011
2451 | 12700 | 5 | TURZII/08 | RACORD CANAL MENAJER PVC DN160mm | 1.8.7. | 6 | 2011
2452 | 12701 | 0 | SCURTA/ | RETEA CANAL MENAJER PVC DN250mm | 1.8.7. | 6 | 2011
2453 | 12702 | 1 | SCURTA/01 | RACORD CANAL MENAJER PVC DN160mm | 1.8.7. | 6 | 2011
2454 | 12702 | 2 | SCURTA/07 | RACORD CANAL MENAJER PVC DN160mm | 1.8.7. | 6 | 2011
2455 | 12702 | 3 | SCURTA/08 | RACORD CANAL MENAJER PVC DN160mm | 1.8.7. | 6 | 2011
2456 | 12702 | 4 | SCURTA/08 A | RACORD CANAL MENAJER PVC DN160mm | 1.8.7. | 6 | 2011
2457 | 12702 | 5 | SCURTA/10 | RACORD CANAL MENAJER PVC DN160mm | 1.8.7. | 6 | 2011
2458 | 12702 | 6 | SCURTA/37 2 | RACORD CANAL MENAJER PVC DN160mm | 1.8.7. | 6 | 2011
2459 | 12702 | 7 | LUNGA/21 | RACORD CANAL MENAJER PVC DN160mm | 1.8.7. | 6 | 2011
2460 | 12705 | 1 | PETRE TUTEA/01 A | RACORD CANAL MENAJER PVC DN16mm | 1.8.7. | 6 | 2011
2461 | 12705 | 2 | PETRE TUTEA/08 | RACORD CANAL MENAJER PVC DN16mm | 1.8.7. | 6 | 2011
2462 | 12705 | 3 | MASLINULUI/08 | RACORD CANAL MENAJER PVC DN16mm | 1.8.7. | 6 | 2011
2463 | 12705 | 4 | PETRE TUTEA/08 A | RACORD CANAL MENAJER PVC DN16mm | 1.8.7. | 6 | 2011
2464 | 12705 | 5 | PETRE TUTEA/10 | RACORD CANAL MENAJER PVC DN16mm | 1.8.7. | 6 | 2011
2465 | 12705 | 6 | PETRE TUTEA/10 A | RACORD CANAL MENAJER PVC DN16mm | 1.8.7. | 6 | 2011
2466 | 12705 | 7 | PETRE TUTEA/32 | RACORD CANAL MENAJER PVC DN16mm | 1.8.7. | 6 | 2011
2467 | 12707 | 0 | OGLINZILOR/ | RETEA CANAL MENAJER PVC DN315mm | 1.8.7. | 6 | 2011
2468 | 12708 | 1 | OGLINZILOR/03 | RACORD CANAL MENAJER PVC DN160mm | 1.8.7. | 6 | 2011
2469 | 12708 | 2 | OGLINZILOR/05 | RACORD CANAL MENAJER PVC DN160mm | 1.8.7. | 6 | 2011
2470 | 12708 | 3 | OGLINZILOR/07 | RACORD CANAL MENAJER PVC DN160mm | 1.8.7. | 6 | 2011
2471 | 12708 | 4 | OGLINZILOR/09 | RACORD CANAL MENAJER PVC DN160mm | 1.8.7. | 6 | 2011
2472 | 12708 | 5 | OGLINZILOR/11 | RACORD CANAL MENAJER PVC DN160mm | 1.8.7. | 6 | 2011
2473 | 12708 | 6 | OGLINZILOR/11 X | RACORD CANAL MENAJER PVC DN160mm | 1.8.7. | 6 | 2011
2474 | 12708 | 7 | OGLINZILOR/13 | RACORD CANAL MENAJER PVC DN160mm | 1.8.7. | 6 | 2011
2475 | 12708 | 8 | PIATA TINERETULUI/08 | RACORD CANAL MENAJER PVC DN160mm-F.AGORA | 1.8.7. | 6 | 2011
2476 | 12709 | 0 | OCTAVIAN GOGA/ | RETEA CANAL MENAJER PVC DN315mm | 1.8.7. | 6 | 2011
2477 | 12710 | 1 | ZAHARIA STANCU/08 C | RACORD CANAL MENAJER PVC DN160mm | 1.8.7. | 6 | 2011
2478 | 12710 | 2 | OCTAVIAN GOGA/02 | RACORD CANAL MENAJER PVC DN160mm | 1.8.7. | 6 | 2011
2479 | 12710 | 3 | OCTAVIAN GOGA/35 A | RACORD CANAL MENAJER PVC DN160mm | 1.8.7. | 6 | 2011
2480 | 12710 | 5 | OCTAVIAN GOGA/39 | RACORD CANAL MENAJER PVC DN160mm | 1.8.7. | 6 | 2011
2481 | 12710 | 6 | OCTAVIAN GOGA/41 | RACORD CANAL MENAJER PVC DN160mm | 1.8.7. | 6 | 2011
2482 | 12710 | 7 | OCTAVIAN GOGA/43 | RACORD CANAL MENAJER PVC DN160mm | 1.8.7. | 6 | 2011
2483 | 12710 | 8 | OCTAVIAN GOGA/45 | RACORD CANAL MENAJER PVC DN160mm | 1.8.7. | 6 | 2011
2484 | 12710 | 9 | OCTAVIAN GOGA/47 | RACORD CANAL MENAJER PVC DN160mm | 1.8.7. | 6 | 2011
2485 | 12710 | 10 | OCTAVIAN GOGA/49 | RACORD CANAL MENAJER PVC DN160mm | 1.8.7. | 6 | 2011
2486 | 12710 | 11 | OCTAVIAN GOGA/51 | RACORD CANAL MENAJER PVC DN160mm | 1.8.7. | 6 | 2011
2487 | 12710 | 12 | OCTAVIAN GOGA/53 | RACORD CANAL MENAJER PVC DN160mm | 1.8.7. | 6 | 2011
2488 | 12710 | 13 | OCTAVIAN GOGA/57 | RACORD CANAL MENAJER PVC DN160mm | 1.8.7. | 6 | 2011
2489 | 12710 | 14 | OCTAVIAN GOGA/59 | RACORD CANAL MENAJER PVC DN160mm | 1.8.7. | 6 | 2011
2490 | 12710 | 15 | OCTAVIAN GOGA/59 A | RACORD CANAL MENAJER PVC DN160mm | 1.8.7. | 6 | 2011
2491 | 12710 | 16 | OCTAVIAN GOGA/57 B | RACORD CANAL MENAJER PVC DN160mm | 1.8.7. | 6 | 2011
2492 | 12710 | 17 | OCTAVIAN GOGA/30 | RACORD CANAL MENAJER PVC DN160mm | 1.8.7. | 6 | 2011
2493 | 12710 | 18 | OCTAVIAN GOGA/37 | RACORD CANAL MENAJER PVC DN160mm | 1.8.7. | 6 | 2011
2494 | 12710 | 19 | OCTAVIAN GOGA/61 | RACORD CANAL MENAJER PVC DN160mm | 1.8.7. | 6 | 2011
2495 | 12711 | 1 | BALOG ISTVAN/ | RETEA CANAL MENAJER PVC DN250mm | 1.8.7. | 6 | 2011
2496 | 12712 | 1 | BALOG ISTVAN/09 | RACORD CANAL MENAJER PVC DN160mm | 1.8.7. | 6 | 2011
2497 | 12712 | 2 | BALOG ISTVAN/11 | RACORD CANAL MENAJER PVC DN160mm | 1.8.7. | 6 | 2011
2498 | 12712 | 3 | BALOG ISTVAN/13 | RACORD CANAL MENAJER PVC DN160mm | 1.8.7. | 6 | 2011
2499 | 12712 | 4 | BALOG ISTVAN/19 | RACORD CANAL MENAJER PVC DN160mm | 1.8.7. | 6 | 2011
2500 | 12712 | 5 | BALOG ISTVAN/23 | RACORD CANAL MENAJER PVC DN160mm | 1.8.7. | 6 | 2011
2501 | 12712 | 6 | BALOG ISTVAN/25 | RACORD CANAL MENAJER PVC DN160mm | 1.8.7. | 6 | 2011
2502 | 12712 | 7 | BALOG ISTVAN/27 | RACORD CANAL MENAJER PVC DN160mm | 1.8.7. | 6 | 2011
2503 | 12712 | 8 | BALOG ISTVAN/17 | RACORD CANAL MENAJER PVC DN160mm | 1.8.7. | 6 | 2011
2504 | 12712 | 9 | BALOG ISTVAN/29 | RACORD CANAL MENAJER PVC DN160mm | 1.8.7. | 6 | 2011
2505 | 12713 | 0 | BALOG ISTVAN/ | RETEA APA EP SDR17 DN110mm | 1.8.6. | 6 | 2011
2506 | 12714 | 1 | BALOG ISTVAN/09 | BRANSAMENT APA PE-HD DN25mm | 1.8.6. | 6 | 2011
2507 | 12714 | 2 | BALOG ISTVAN/11 | BRANSAMENT APA PE-HD DN25mm | 1.8.6. | 6 | 2011
2508 | 12714 | 3 | BALOG ISTVAN/13 | BRANSAMENT APA PE-HD DN25mm | 1.8.6. | 6 | 2011
2509 | 12714 | 4 | BALOG ISTVAN/19 | BRANSAMENT APA PE-HD DN25mm | 1.8.6. | 6 | 2011
2510 | 12714 | 5 | BALOG ISTVAN/23 | BRANSAMENT APA PE-HD DN25mm | 1.8.6. | 6 | 2011
2511 | 12714 | 6 | BALOG ISTVAN/25 | BRANSAMENT APA PE-HD DN25mm | 1.8.6. | 6 | 2011
2512 | 12714 | 7 | BALOG ISTVAN/27 | BRANSAMENT APA PE-HD DN25mm | 1.8.6. | 6 | 2011
2513 | 12714 | 8 | BALOG ISTVAN/17 | BRANSAMENT APA PE-HD DN25mm | 1.8.6. | 6 | 2011
2514 | 12714 | 9 | BALOG ISTVAN/29 | BRANSAMENT APA PE-HD DN25mm | 1.8.6. | 6 | 2011
2515 | 12714 | 10 | BALOG ISTVAN/31 | BRANSAMENT APA PE-HD DN25mm | 1.8.6. | 6 | 2011
2516 | 12714 | 11 | BALOG ISTVAN/33 | BRANSAMENT APA PE-HD DN25mm | 1.8.6. | 6 | 2011
2517 | 12715 | 0 | FIRU NICOLAE/ | RETEA CANAL MENAJER PVC DN250mm | 1.8.7. | 6 | 2011
2518 | 12716 | 1 | FIRU NICOLAE/02 | RCAORD CANAL MENAJER PVC DN160mm | 1.8.7. | 6 | 2011
2519 | 12716 | 2 | FIRU NICOLAE/04 | RCAORD CANAL MENAJER PVC DN160mm | 1.8.7. | 6 | 2011
2520 | 12716 | 3 | FIRU NICOLAE/06 | RCAORD CANAL MENAJER PVC DN160mm | 1.8.7. | 6 | 2011
2521 | 12716 | 4 | FIRU NICOLAE/08 | RCAORD CANAL MENAJER PVC DN160mm | 1.8.7. | 6 | 2011
2522 | 12716 | 5 | FIRU NICOLAE/03 | RCAORD CANAL MENAJER PVC DN160mm | 1.8.7. | 6 | 2011
2523 | 12716 | 6 | FIRU NICOLAE/05 | RCAORD CANAL MENAJER PVC DN160mm | 1.8.7. | 6 | 2011
2524 | 12716 | 7 | FIRU NICOLAE/07 | RCAORD CANAL MENAJER PVC DN160mm | 1.8.7. | 6 | 2011
2525 | 12717 | 0 | FIRU NICOLAE/ | RETEA APA PE SDR17 DN110mm | 1.8.6. | 6 | 2011
2526 | 12718 | 1 | FIRU NICOLAE/02 | BRANSAMENT APA PE-HD DN25mm | 1.8.6. | 6 | 2011
2527 | 12718 | 2 | FIRU NICOLAE/04 | BRANSAMENT APA PE-HD DN25mm | 1.8.6. | 6 | 2011
2528 | 12718 | 3 | FIRU NICOLAE/08 | BRANSAMENT APA PE-HD DN25mm | 1.8.6. | 6 | 2011
2529 | 12718 | 4 | FIRU NICOLAE/03 | BRANSAMENT APA PE-HD DN25mm | 1.8.6. | 6 | 2011
2530 | 12718 | 5 | FIRU NICOLAE/05 | BRANSAMENT APA PE-HD DN25mm | 1.8.6. | 6 | 2011
2531 | 12718 | 6 | FIRU NICOLAE/06 | BRANSAMENT APA PE-HD DN25mm | 1.8.6. | 6 | 2011
2532 | 12718 | 7 | FIRU NICOLAE/07 | BRANSAMENT APA PE-HD DN25mm | 1.8.6. | 6 | 2011
2533 | 12719 | 0 | POP CORIOLAN/ | RETEA APA PE SDR17 DN110mm | 1.8.6. | 6 | 2011
2534 | 12720 | 1 | POP CORIOLAN/01 | BRANSAMENT APA PE-HD DN25mm | 1.8.6. | 6 | 2011
2535 | 12720 | 2 | POP CORIOLAN/03 | BRANSAMENT APA PE-HD DN25mm | 1.8.6. | 6 | 2011
2536 | 12720 | 3 | POP CORIOLAN/04 | BRANSAMENT APA PE-HD DN25mm | 1.8.6. | 6 | 2011
2537 | 12720 | 4 | POP CORIOLAN/05 | BRANSAMENT APA PE-HD DN25mm | 1.8.6. | 6 | 2011
2538 | 12720 | 5 | POP CORIOLAN/06 | BRANSAMENT APA PE-HD DN25mm | 1.8.6. | 6 | 2011
2539 | 12720 | 6 | POP CORIOLAN/07 | BRANSAMENT APA PE-HD DN25mm | 1.8.6. | 6 | 2011
2540 | 12720 | 7 | POP CORIOLAN/08 | BRANSAMENT APA PE-HD DN25mm | 1.8.6. | 6 | 2011
2541 | 12720 | 8 | POP CORIOLAN/09 | BRANSAMENT APA PE-HD DN25mm | 1.8.6. | 6 | 2011
2542 | 12720 | 9 | POP CORIOLAN/10 | BRANSAMENT APA PE-HD DN25mm | 1.8.6. | 6 | 2011
2543 | 12720 | 10 | POP CORIOLAN/12 | BRANSAMENT APA PE-HD DN25mm | 1.8.6. | 6 | 2011
2544 | 12720 | 11 | POP CORIOLAN/12 A | BRANSAMENT APA PE-HD DN25mm | 1.8.6. | 6 | 2011
2545 | 12720 | 12 | POP CORIOLAN/23 | BRANSAMENT APA PE-HD DN25mm | 1.8.6. | 6 | 2011
2546 | 12720 | 13 | POP CORIOLAN/14 | BRANSAMENT APA PE-HD DN25mm | 1.8.6. | 6 | 2011
2547 | 12720 | 14 | POP CORIOLAN/15 | BRANSAMENT APA PE-HD DN25mm | 1.8.6. | 6 | 2011
2548 | 12720 | 15 | POP CORIOLAN/16 | BRANSAMENT APA PE-HD DN25mm | 1.8.6. | 6 | 2011
2549 | 12720 | 16 | POP CORIOLAN/17 | BRANSAMENT APA PE-HD DN25mm | 1.8.6. | 6 | 2011
2550 | 12720 | 17 | POP CORIOLAN/18 | BRANSAMENT APA PE-HD DN25mm | 1.8.6. | 6 | 2011
2551 | 12720 | 18 | POP CORIOLAN/19 | BRANSAMENT APA PE-HD DN25mm | 1.8.6. | 6 | 2011
2552 | 12720 | 19 | POP CORIOLAN/20 | BRANSAMENT APA PE-HD DN25mm | 1.8.6. | 6 | 2011
2553 | 12720 | 20 | POP CORIOLAN/21 | BRANSAMENT APA PE-HD DN25mm | 1.8.6. | 6 | 2011
2554 | 12720 | 21 | POP CORIOLAN/22 | BRANSAMENT APA PE-HD DN25mm | 1.8.6. | 6 | 2011
2555 | 12720 | 22 | POP CORIOLAN/24 | BRANSAMENT APA PE-HD DN25mm | 1.8.6. | 6 | 2011
2556 | 12720 | 23 | POP CORIOLAN/25 | BRANSAMENT APA PE-HD DN25mm | 1.8.6. | 6 | 2011
2557 | 12720 | 24 | POP CORIOLAN/26 | BRANSAMENT APA PE-HD DN25mm | 1.8.6. | 6 | 2011
2558 | 12720 | 25 | POP CORIOLAN/27 | BRANSAMENT APA PE-HD DN25mm | 1.8.6. | 6 | 2011
2559 | 12720 | 26 | POP CORIOLAN/02 | BRANSAMENTA APA PE DN25mm | 1.8.6. | 9 | 2017
2560 | 12721 | 0 | POP CORIOLAN/ | RETEA CANAL MENAJER PVC DN250mm | 1.8.7. | 6 | 2011
2561 | 12722 | 1 | POP CORIOLAN/01 | RACORD CANAL MENAJER PVC DN160mm | 1.8.7. | 6 | 2011
2562 | 12722 | 2 | POP CORIOLAN/03 | RACORD CANAL MENAJER PVC DN160mm | 1.8.7. | 6 | 2011
2563 | 12722 | 3 | POP CORIOLAN/04 | RACORD CANAL MENAJER PVC DN160mm | 1.8.7. | 6 | 2011
2564 | 12722 | 4 | POP CORIOLAN/05 | RACORD CANAL MENAJER PVC DN160mm | 1.8.7. | 6 | 2011
2565 | 12722 | 5 | POP CORIOLAN/06 | RACORD CANAL MENAJER PVC DN160mm | 1.8.7. | 6 | 2011
2566 | 12722 | 6 | POP CORIOLAN/07 | RACORD CANAL MENAJER PVC DN160mm | 1.8.7. | 6 | 2011
2567 | 12722 | 7 | POP CORIOLAN/08 | RACORD CANAL MENAJER PVC DN160mm | 1.8.7. | 6 | 2011
2568 | 12722 | 8 | POP CORIOLAN/09 | RACORD CANAL MENAJER PVC DN160mm | 1.8.7. | 6 | 2011
2569 | 12722 | 9 | POP CORIOLAN/10 | RACORD CANAL MENAJER PVC DN160mm | 1.8.7. | 6 | 2011
2570 | 12722 | 10 | POP CORIOLAN/12 | RACORD CANAL MENAJER PVC DN160mm | 1.8.7. | 6 | 2011
2571 | 12722 | 11 | POP CORIOLAN/12 A | RACORD CANAL MENAJER PVC DN160mm | 1.8.7. | 6 | 2011
2572 | 12722 | 12 | POP CORIOLAN/23 | RACORD CANAL MENAJER PVC DN160mm | 1.8.7. | 6 | 2011
2573 | 12722 | 13 | POP CORIOLAN/14 | RACORD CANAL MENAJER PVC DN160mm | 1.8.7. | 6 | 2011
2574 | 12722 | 14 | POP CORIOLAN/15 | RACORD CANAL MENAJER PVC DN160mm | 1.8.7. | 6 | 2011
2575 | 12722 | 15 | POP CORIOLAN/16 | RACORD CANAL MENAJER PVC DN160mm | 1.8.7. | 6 | 2011
2576 | 12722 | 16 | POP CORIOLAN/17 | RACORD CANAL MENAJER PVC DN160mm | 1.8.7. | 6 | 2011
2577 | 12722 | 17 | POP CORIOLAN/18 | RACORD CANAL MENAJER PVC DN160mm | 1.8.7. | 6 | 2011
2578 | 12722 | 18 | POP CORIOLAN/19 | RACORD CANAL MENAJER PVC DN160mm | 1.8.7. | 6 | 2011
2579 | 12722 | 19 | POP CORIOLAN/20 | RACORD CANAL MENAJER PVC DN160mm | 1.8.7. | 6 | 2011
2580 | 12722 | 20 | POP CORIOLAN/21 | RACORD CANAL MENAJER PVC DN160mm | 1.8.7. | 6 | 2011
2581 | 12722 | 21 | POP CORIOLAN/22 | RACORD CANAL MENAJER PVC DN160mm | 1.8.7. | 6 | 2011
2582 | 12722 | 22 | POP CORIOLAN/24 | RACORD CANAL MENAJER PVC DN160mm | 1.8.7. | 6 | 2011
2583 | 12722 | 23 | POP CORIOLAN/25 | RACORD CANAL MENAJER PVC DN160mm | 1.8.7. | 6 | 2011
2584 | 12722 | 24 | POP CORIOLAN/26 | RACORD CANAL MENAJER PVC DN160mm | 1.8.7. | 6 | 2011
2585 | 12722 | 25 | POP CORIOLAN/27 | RACORD CANAL MENAJER PVC DN160mm | 1.8.7. | 6 | 2011
2586 | 12722 | 26 | POP CORIOLAN/02 | RACORD CANAL MENAJER PVC DN160mm | 1.8.7. | 9 | 2017
2587 | 12724 | 1 | OGORULUI/002 Y | BRANSAMENT APA PE-HD DN63mm | 1.8.6. | 6 | 2011
2588 | 12724 | 2 | OGORULUI/066 | BRANSAMENT APA PE-HD DN63mm | 1.8.6. | 6 | 2011
2589 | 12724 | 3 | OGORULUI/062 A | BRANSAMENT APA PE-HD DN63mm | 1.8.6. | 6 | 2011
2590 | 12724 | 4 | OGORULUI/062 A1 | BRANSAMENT APA PE-HD DN63mm | 1.8.6. | 6 | 2011
2591 | 12724 | 5 | OGORULUI/FN | BRANSAMENT APA PE-HD DN63mm-FN TEREN | 1.8.6. | 6 | 2011
2592 | 12724 | 6 | OGORULUI/042 | BRANSAMENT APA PE-HD DN63mm | 1.8.6. | 6 | 2011
2593 | 12724 | 7 | OGORULUI/036 C | BRANSAMENT APA PE-HD DN63mm | 1.8.6. | 6 | 2011
2594 | 12724 | 8 | OGORULUI/034 | BRANSAMENT APA PE-HD DN63mm | 1.8.6. | 6 | 2011
2595 | 12724 | 9 | OGORULUI/36 C1 | BRANSAMENT APA PE-HD DN63mm | 1.8.6. | 6 | 2011
2596 | 12724 | 10 | OGORULUI/003 X | BRANSAMENT APA PE-HD DN63mm | 1.8.6. | 6 | 2011
2597 | 12724 | 11 | OGORULUI/026 B | BRANSAMENT APA PE-HD DN63mm | 1.8.6. | 6 | 2011
2598 | 12724 | 12 | OGORULUI/005 | BRANSAMENT APA PE-HD DN63mm | 1.8.6. | 6 | 2011
2599 | 12724 | 13 | OGORULUI/001 | BRANSAMENT APA PE-HD DN63mm | 1.8.6. | 6 | 2011
2600 | 12724 | 14 | OGORULUI/006 X | BRANSAMENT APA PE-HD DN63mm | 1.8.6. | 6 | 2011
2601 | 12724 | 15 | OGORULUI/006 A | BRANSAMENT APA PE-HD DN63mm | 1.8.6. | 6 | 2011
2602 | 12726 | 0 | PAVILIONUL CFR/ | RETEA CANAL MENAJER PVC DN315mm | 1.8.7. | 6 | 2011
2603 | 12727 | 1 | PAVILIONUL CFR/02 | RCAORD CANAL MENAJER PVC DN160mm | 1.8.7. | 6 | 2011
2604 | 12727 | 2 | PAVILIONUL CFR/03 | RCAORD CANAL MENAJER PVC DN160mm | 1.8.7. | 6 | 2011
2605 | 12727 | 3 | PAVILIONUL CFR/04 | RCAORD CANAL MENAJER PVC DN160mm | 1.8.7. | 6 | 2011
2606 | 12727 | 4 | PAVILIONUL CFR/08 | RCAORD CANAL MENAJER PVC DN160mm | 1.8.7. | 6 | 2011
2607 | 12727 | 5 | PAVILIONUL CFR/07 | RCAORD CANAL MENAJER PVC DN160mm | 1.8.7. | 6 | 2011
2608 | 12727 | 6 | PAVILIONUL CFR/11 | RCAORD CANAL MENAJER PVC DN160mm | 1.8.7. | 6 | 2011
2609 | 12727 | 7 | PAVILIONUL CFR/12 | RCAORD CANAL MENAJER PVC DN160mm | 1.8.7. | 6 | 2011
2610 | 12727 | 8 | PAVILIONUL CFR/14 | RCAORD CANAL MENAJER PVC DN160mm | 1.8.7. | 6 | 2011
2611 | 12727 | 9 | PAVILIONUL CFR/16 | RCAORD CANAL MENAJER PVC DN160mm | 1.8.7. | 6 | 2011
2612 | 12727 | 10 | PAVILIONUL CFR/17 | RCAORD CANAL MENAJER PVC DN160mm | 1.8.7. | 6 | 2011
2613 | 12727 | 11 | PAVILIONUL CFR/18 | RCAORD CANAL MENAJER PVC DN160mm | 1.8.7. | 6 | 2011
2614 | 12727 | 12 | PAVILIONUL CFR/19 | RCAORD CANAL MENAJER PVC DN160mm | 1.8.7. | 6 | 2011
2615 | 12727 | 13 | PAVILIONUL CFR/20 | RCAORD CANAL MENAJER PVC DN160mm | 1.8.7. | 6 | 2011
2616 | 12727 | 14 | PAVILIONUL CFR/21 | RCAORD CANAL MENAJER PVC DN160mm | 1.8.7. | 6 | 2011
2617 | 12727 | 15 | PAVILIONUL CFR/22 | RCAORD CANAL MENAJER PVC DN160mm | 1.8.7. | 6 | 2011
2618 | 12727 | 16 | PAVILIONUL CFR/23 | RCAORD CANAL MENAJER PVC DN160mm | 1.8.7. | 6 | 2011
2619 | 12727 | 17 | PAVILIONUL CFR/23 B | RCAORD CANAL MENAJER PVC DN160mm | 1.8.7. | 6 | 2011
2620 | 12727 | 18 | PAVILIONUL CFR/23 C | RCAORD CANAL MENAJER PVC DN160mm | 1.8.7. | 6 | 2011
2621 | 12727 | 19 | PAVILIONUL CFR/34 | RCAORD CANAL MENAJER PVC DN160mm | 1.8.7. | 6 | 2011
2622 | 12727 | 20 | PAVILIONUL CFR/13 | RCAORD CANAL MENAJER PVC DN160mm | 1.8.7. | 6 | 2011
2623 | 12728 | 0 | PAVILIONUL CFR/ | RETEA APA PE SDR17 DN110mm | 1.8.6. | 6 | 2011
2624 | 12729 | 1 | PAVILIONUL CFR/19 | BRANSAMENT APA PE-HD DN25mm | 1.8.6. | 6 | 2011
2625 | 12729 | 2 | PAVILIONUL CFR/21 | BRANSAMENT APA PE-HD DN25mm | 1.8.6. | 6 | 2011
2626 | 12729 | 3 | PAVILIONUL CFR/22 | BRANSAMENT APA PE-HD DN25mm | 1.8.6. | 6 | 2011
2627 | 12729 | 4 | PAVILIONUL CFR/23 | BRANSAMENT APA PE-HD DN25mm | 1.8.6. | 6 | 2011
2628 | 12729 | 5 | PAVILIONUL CFR/23 B | BRANSAMENT APA PE-HD DN25mm | 1.8.6. | 6 | 2011
2629 | 12729 | 6 | PAVILIONUL CFR/23 C | BRANSAMENT APA PE-HD DN25mm | 1.8.6. | 6 | 2011
2630 | 12730 | 0 | EREMIA GRIGORE/ | RETEA APA PE SDR17 DN110m | 1.8.6. | 6 | 2011
2631 | 12731 | 1 | EREMIA GRIGORE/01 | BRANSAMENT APA PE-HD DN25mm | 1.8.6. | 6 | 2011
2632 | 12731 | 2 | EREMIA GRIGORE/05 A | BRANSAMENT APA PE-HD DN25mm | 1.8.6. | 6 | 2011
2633 | 12731 | 3 | EREMIA GRIGORE/05 | BRANSAMENT APA PE-HD DN25mm | 1.8.6. | 6 | 2011
2634 | 12731 | 4 | EREMIA GRIGORE/07 | BRANSAMENT APA PE-HD DN25mm | 1.8.6. | 6 | 2011
2635 | 12731 | 5 | EREMIA GRIGORE/06 | BRANSAMENT APA PE-HD DN25mm | 1.8.6. | 6 | 2011
2636 | 12731 | 6 | EREMIA GRIGORE/09 | BRANSAMENT APA PE-HD DN25mm | 1.8.6. | 6 | 2011
2637 | 12731 | 7 | EREMIA GRIGORE/02 | BRANSAMENT APA PE-HD DN25mm | 1.8.6. | 6 | 2011
2638 | 12731 | 8 | EREMIA GRIGORE/10 | BRANSAMENT APA PE-HD DN25mm | 1.8.6. | 6 | 2011
2639 | 12731 | 9 | EREMIA GRIGORE/11 | BRANSAMENT APA PE-HD DN25mm | 1.8.6. | 6 | 2011
2640 | 12731 | 10 | EREMIA GRIGORE/13 | BRANSAMENT APA PE-HD DN25mm | 1.8.6. | 6 | 2011
2641 | 12731 | 11 | EREMIA GRIGORE/15 | BRANSAMENT APA PE-HD DN25mm | 1.8.6. | 6 | 2011
2642 | 12731 | 12 | EREMIA GRIGORE/17 | BRANSAMENT APA PE-HD DN25mm | 1.8.6. | 6 | 2011
2643 | 12731 | 13 | EREMIA GRIGORE/12 | BRANSAMENT APA PE-HD DN25mm | 1.8.6. | 6 | 2011
2644 | 12731 | 14 | EREMIA GRIGORE/14 | BRANSAMENT APA PE-HD DN25mm | 1.8.6. | 6 | 2011
2645 | 12731 | 15 | EREMIA GRIGORE/16 | BRANSAMENT APA PE-HD DN25mm | 1.8.6. | 6 | 2011
2646 | 12731 | 16 | EREMIA GRIGORE/9B | BRANSAMENT APA PE HD Dn25mm | 1.8.6. | 3 | 2018
2647 | 12732 | 0 | EREMIA GRIGORE/ | RETEA CANAL MENAJER PVC DN 250 mm | 1.8.7. | 6 | 2011
2648 | 12733 | 1 | EREMIA GRIGORE/01 | RCAORD CANAL MENAJER PVC DN160mm | 1.8.7. | 6 | 2011
2649 | 12733 | 2 | EREMIA GRIGORE/05 A | RCAORD CANAL MENAJER PVC DN160mm | 1.8.7. | 6 | 2011
2650 | 12733 | 3 | EREMIA GRIGORE/05 | RCAORD CANAL MENAJER PVC DN160mm | 1.8.7. | 6 | 2011
2651 | 12733 | 4 | EREMIA GRIGORE/07 | RCAORD CANAL MENAJER PVC DN160mm | 1.8.7. | 6 | 2011
2652 | 12733 | 5 | EREMIA GRIGORE/06 | RCAORD CANAL MENAJER PVC DN160mm | 1.8.7. | 6 | 2011
2653 | 12733 | 6 | EREMIA GRIGORE/09 | RCAORD CANAL MENAJER PVC DN160mm | 1.8.7. | 6 | 2011
2654 | 12733 | 7 | EREMIA GRIGORE/02 | RCAORD CANAL MENAJER PVC DN160mm | 1.8.7. | 6 | 2011
2655 | 12733 | 8 | EREMIA GRIGORE/10 | RCAORD CANAL MENAJER PVC DN160mm | 1.8.7. | 6 | 2011
2656 | 12733 | 9 | EREMIA GRIGORE/11 | RCAORD CANAL MENAJER PVC DN160mm | 1.8.7. | 6 | 2011
2657 | 12733 | 10 | EREMIA GRIGORE/13 | RCAORD CANAL MENAJER PVC DN160mm | 1.8.7. | 6 | 2011
2658 | 12733 | 11 | EREMIA GRIGORE/15 | RCAORD CANAL MENAJER PVC DN160mm | 1.8.7. | 6 | 2011
2659 | 12733 | 12 | EREMIA GRIGORE/12 | RCAORD CANAL MENAJER PVC DN160mm | 1.8.7. | 6 | 2011
2660 | 12733 | 13 | EREMIA GRIGORE/14 | RCAORD CANAL MENAJER PVC DN160mm | 1.8.7. | 6 | 2011
2661 | 12733 | 14 | EREMIA GRIGORE/16 | RCAORD CANAL MENAJER PVC DN160mm | 1.8.7. | 6 | 2011
2662 | 12733 | 15 | EREMIA GRIGORE/9B | RACORD CANAL MENAJER PVC Dn160mm | 1.8.7. | 3 | 2018
2663 | 12734 | 0 | FRUNZISULUI/ | RETEA CANAL MENAJER PVC DN250mm | 1.8.7. | 6 | 2011
2664 | 12735 | 1 | FRUNZISULUI/01 | RACORD CANAL MENAJER PVC DN160mm | 1.8.7. | 6 | 2011
2665 | 12735 | 2 | FRUNZISULUI/03 | RACORD CANAL MENAJER PVC DN160mm | 1.8.7. | 6 | 2011
2666 | 12735 | 3 | FRUNZISULUI/03 H | RACORD CANAL MENAJER PVC DN160mm | 1.8.7. | 6 | 2011
2667 | 12735 | 4 | FRUNZISULUI/03 C | RACORD CANAL MENAJER PVC DN160mm | 1.8.7. | 6 | 2011
2668 | 12735 | 5 | BELDICEANU NICOLAE/81 | RACORD CANAL MENAJER PVC DN160mm | 1.8.7. | 6 | 2011
2669 | 12735 | 6 | BELDICEANU NICOLAE/85 | RACORD CANAL MENAJER PVC DN160mm | 1.8.7. | 6 | 2011
2670 | 12736 | 0 | FRUNZISULUI/ | RETEA APA PE SDR17 DN110mm | 1.8.6. | 6 | 2011
2671 | 12737 | 1 | FRUNZISULUI/01 | BRANSAMENT APA PE-HD DN25mm | 1.8.6. | 6 | 2011
2672 | 12737 | 2 | FRUNZISULUI/03 | BRANSAMENT APA PE-HD DN25mm | 1.8.6. | 6 | 2011
2673 | 12737 | 3 | FRUNZISULUI/03 C | BRANSAMENT APA PE-HD DN25mm | 1.8.6. | 6 | 2011
2674 | 12737 | 4 | FRUNZISULUI/03 H | BRANSAMENT APA PE-HD DN25mm | 1.8.6. | 6 | 2011
2675 | 12737 | 5 | BELDICEANU NICOLAE/81 | BRANSAMENT APA PE-HD DN25mm | 1.8.6. | 6 | 2011
2676 | 12737 | 6 | BELDICEANU NICOLAE/85 | BRANSAMENT APA PE-HD DN25mm | 1.8.6. | 6 | 2011
2677 | 12738 | 0 | MOTTL ROMAN/ | RETEA CANAL MENAJER PVC DN250mm | 1.8.7. | 6 | 2011
2678 | 12739 | 1 | MOTTL ROMAN/01 | RACORD CANAL MENAJER PVC DN160mm | 1.8.7. | 6 | 2011
2679 | 12739 | 2 | MOTTL ROMAN/03 | RACORD CANAL MENAJER PVC DN160mm | 1.8.7. | 6 | 2011
2680 | 12739 | 3 | MOTTL ROMAN/04 | RACORD CANAL MENAJER PVC DN160mm | 1.8.7. | 6 | 2011
2681 | 12739 | 4 | MOTTL ROMAN/05 | RACORD CANAL MENAJER PVC DN160mm | 1.8.7. | 6 | 2011
2682 | 12739 | 5 | MOTTL ROMAN/07 | RACORD CANAL MENAJER PVC DN160mm | 1.8.7. | 6 | 2011
2683 | 12740 | 0 | MOTTL ROMAN/ | RETEA APA PE SDR17 DN110mm | 1.8.6. | 6 | 2011
2684 | 12741 | 1 | MOTTL ROMAN/01 | BRANSAMENT APA PE-HD DN25mm | 1.8.6. | 6 | 2011
2685 | 12741 | 2 | MOTTL ROMAN/03 | BRANSAMENT APA PE-HD DN25mm | 1.8.6. | 6 | 2011
2686 | 12741 | 3 | MOTTL ROMAN/04 | BRANSAMENT APA PE-HD DN25mm | 1.8.6. | 6 | 2011
2687 | 12741 | 4 | MOTTL ROMAN/05 | BRANSAMENT APA PE-HD DN25mm | 1.8.6. | 6 | 2011
2688 | 12741 | 5 | MOTTL ROMAN/07 | BRANSAMENT APA PE-HD DN25mm | 1.8.6. | 6 | 2011
2689 | 12742 | 0 | FANTANILOR/ | RETEA APA PE SDR17 DN110mm | 1.8.6. | 6 | 2011
2690 | 12743 | 1 | FANTANILOR/01 | BRANSAMENT APA PE-HD DN25mm | 1.8.6. | 6 | 2011
2691 | 12743 | 2 | FANTANILOR/02 A | BRANSAMENT APA PE-HD DN25mm | 1.8.6. | 6 | 2011
2692 | 12743 | 3 | FANTANILOR/03 | BRANSAMENT APA PE-HD DN25mm | 1.8.6. | 6 | 2011
2693 | 12743 | 4 | FANTANILOR/03 A | BRANSAMENT APA PE-HD DN25mm | 1.8.6. | 6 | 2011
2694 | 12743 | 5 | FANTANILOR/04 | BRANSAMENT APA PE-HD DN25mm | 1.8.6. | 6 | 2011
2695 | 12743 | 6 | FANTANILOR/04 A | BRANSAMENT APA PE-HD DN25mm | 1.8.6. | 6 | 2011
2696 | 12743 | 7 | FANTANILOR/05 | BRANSAMENT APA PE-HD DN25mm | 1.8.6. | 6 | 2011
2697 | 12743 | 8 | FANTANILOR/05 A | BRANSAMENT APA PE-HD DN25mm | 1.8.6. | 6 | 2011
2698 | 12743 | 9 | FANTANILOR/06 | BRANSAMENT APA PE-HD DN25mm | 1.8.6. | 6 | 2011
2699 | 12743 | 10 | FANTANILOR/06 A | BRANSAMENT APA PE-HD DN25mm | 1.8.6. | 6 | 2011
2700 | 12743 | 11 | FANTANILOR/07 | BRANSAMENT APA PE-HD DN25mm | 1.8.6. | 6 | 2011
2701 | 12743 | 12 | FANTANILOR/08 | BRANSAMENT APA PE-HD DN25mm | 1.8.6. | 6 | 2011
2702 | 12743 | 13 | FANTANILOR/10 | BRANSAMENT APA PE-HD DN25mm | 1.8.6. | 6 | 2011
2703 | 12743 | 14 | FANTANILOR/11 | BRANSAMENT APA PE-HD DN25mm | 1.8.6. | 6 | 2011
2704 | 12743 | 15 | FANTANILOR/12 | BRANSAMENT APA PE-HD DN25mm | 1.8.6. | 6 | 2011
2705 | 12743 | 16 | FANTANILOR/12 A | BRANSAMENT APA PE-HD DN25mm | 1.8.6. | 6 | 2011
2706 | 12743 | 17 | FANTANILOR/13 | BRANSAMENT APA PE-HD DN25mm | 1.8.6. | 6 | 2011
2707 | 12743 | 18 | FANTANILOR/15 | BRANSAMENT APA PE-HD DN25mm | 1.8.6. | 6 | 2011
2708 | 12743 | 19 | FANTANILOR/16 | BRANSAMENT APA PE-HD DN25mm | 1.8.6. | 6 | 2011
2709 | 12743 | 20 | FANTANILOR/16 A | BRANSAMENT APA PE-HD DN25mm | 1.8.6. | 6 | 2011
2710 | 12743 | 21 | FANTANILOR/18 | BRANSAMENT APA PE-HD DN25mm | 1.8.6. | 6 | 2011
2711 | 12743 | 22 | FANTANILOR/18 A | BRANSAMENT APA PE-HD DN25mm | 1.8.6. | 6 | 2011
2712 | 12743 | 23 | FANTANILOR/19 | BRANSAMENT APA PE-HD DN25mm | 1.8.6. | 6 | 2011
2713 | 12743 | 24 | FANTANILOR/19 A | BRANSAMENT APA PE-HD DN25mm | 1.8.6. | 6 | 2011
2714 | 12743 | 25 | FANTANILOR/21 | BRANSAMENT APA PE-HD DN25mm | 1.8.6. | 6 | 2011
2715 | 12743 | 26 | FANTANILOR/21 A | BRANSAMENT APA PE-HD DN25mm | 1.8.6. | 6 | 2011
2716 | 12743 | 27 | FANTANILOR/23 | BRANSAMENT APA PE-HD DN25mm | 1.8.6. | 6 | 2011
2717 | 12743 | 28 | FANTANILOR/20 | BRANSAMENT APA PE-HD DN25mm | 1.8.6. | 6 | 2011
2718 | 12743 | 29 | FANTANILOR/25 | BRANSAMENT APA PE-HD DN25mm | 1.8.6. | 6 | 2011
2719 | 12743 | 30 | FANTANILOR/22 | BRANSAMENT APA PE-HD DN25mm | 1.8.6. | 6 | 2011
2720 | 12743 | 31 | FANTANILOR/24 | BRANSAMENT APA PE-HD DN25mm | 1.8.6. | 6 | 2011
2721 | 12743 | 32 | FANTANILOR/26 | BRANSAMENT APA PE-HD DN25mm | 1.8.6. | 6 | 2011
2722 | 12743 | 33 | FANTANILOR/27 | BRANSAMENT APA PE-HD DN25mm | 1.8.6. | 6 | 2011
2723 | 12743 | 34 | FANTANILOR/28 | BRANSAMENT APA PE-HD DN25mm | 1.8.6. | 6 | 2011
2724 | 12743 | 35 | FANTANILOR/29 | BRANSAMENT APA PE-HD DN25mm | 1.8.6. | 6 | 2011
2725 | 12743 | 36 | FANTANILOR/30 | BRANSAMENT APA PE-HD DN25mm | 1.8.6. | 6 | 2011
2726 | 12743 | 37 | FANTANILOR/31 | BRANSAMENT APA PE-HD DN25mm | 1.8.6. | 6 | 2011
2727 | 12743 | 38 | FANTANILOR/32 | BRANSAMENT APA PE-HD DN25mm | 1.8.6. | 6 | 2011
2728 | 12743 | 39 | FANTANILOR/33 | BRANSAMENT APA PE-HD DN25mm | 1.8.6. | 6 | 2011
2729 | 12743 | 40 | FANTANILOR/35 | BRANSAMENT APA PE-HD DN25mm | 1.8.6. | 6 | 2011
2730 | 12743 | 41 | FANTANILOR/36 | BRANSAMENT APA PE-HD DN25mm | 1.8.6. | 6 | 2011
2731 | 12743 | 42 | FANTANILOR/36 A | BRANSAMENT APA PE-HD DN25mm | 1.8.6. | 6 | 2011
2732 | 12743 | 43 | FANTANILOR/37 | BRANSAMENT APA PE-HD DN25mm | 1.8.6. | 6 | 2011
2733 | 12743 | 44 | FANTANILOR/41 | BRANSAMENT APA PE-HD DN25mm | 1.8.6. | 6 | 2011
2734 | 12743 | 45 | FANTANILOR/38 | BRANSAMENT APA PE-HD DN25mm | 1.8.6. | 6 | 2011
2735 | 12743 | 46 | FANTANILOR/38 A | BRANSAMENT APA PE-HD DN25mm | 1.8.6. | 6 | 2011
2736 | 12743 | 47 | FANTANILOR/39 | BRANSAMENT APA PE-HD DN25mm | 1.8.6. | 6 | 2011
2737 | 12743 | 48 | FANTANILOR/38 B | BRANSAMENT APA PE-HD DN25mm | 1.8.6. | 6 | 2011
2738 | 12743 | 49 | FANTANILOR/38 C | BRANSAMENT APA PE-HD DN25mm | 1.8.6. | 6 | 2011
2739 | 12743 | 50 | FANTANILOR/49 X | BRANSAMENT APA PE-HD DN25mm | 1.8.6. | 6 | 2011
2740 | 12743 | 51 | FANTANILOR/43 | BRANSAMENT APA PE-HD DN25mm | 1.8.6. | 6 | 2011
2741 | 12743 | 52 | FANTANILOR/45 A | BRANSAMENT APA PE-HD DN25mm | 1.8.6. | 6 | 2011
2742 | 12743 | 53 | NAVIGATORILOR/36 A | BRANSAMENT APA PE-HD DN25mm | 1.8.6. | 6 | 2011
2743 | 12743 | 54 | FANTANILOR/40 | BRANSAMENT APA PE-HD DN25mm | 1.8.6. | 6 | 2011
2744 | 12743 | 55 | FANTANILOR/40 X | BRANSAMENT APA PE-HD DN25mm | 1.8.6. | 6 | 2011
2745 | 12743 | 56 | FANTANILOR/48 | BRANSAMENT APA PE-HD DN25mm | 1.8.6. | 6 | 2011
2746 | 12743 | 57 | FANTANILOR/47 | BRANSAMENT APA PE-HD DN25mm | 1.8.6. | 6 | 2011
2747 | 12743 | 58 | FANTANILOR/49 | BRANSAMENT APA PE-HD DN25mm | 1.8.6. | 6 | 2011
2748 | 12743 | 59 | FANTANILOR/49 A | BRANSAMENT APA PE-HD DN25mm | 1.8.6. | 6 | 2011
2749 | 12743 | 60 | FANTANILOR/49 B | BRANSAMENT APA PE-HD DN25mm | 1.8.6. | 6 | 2011
2750 | 12743 | 61 | FANTANILOR/51 | BRANSAMENT APA PE-HD DN25mm | 1.8.6. | 6 | 2011
2751 | 12743 | 62 | FANTANILOR/51 A | BRANSAMENT APA PE-HD DN25mm | 1.8.6. | 6 | 2011
2752 | 12743 | 63 | FANTANILOR/59 | BRANSAMENT APA PE-HD DN25mm | 1.8.6. | 6 | 2011
2753 | 12743 | 64 | FANTANILOR/17 | BRANSAMENT APA PE-HD DN25mm | 1.8.6. | 6 | 2011
2754 | 12745 | 0 | ALESDULUI/ | RETEA CANAL MENAJER PVC DN 250mm | 1.8.7. | 6 | 2011
2755 | 12746 | 1 | ALESDULUI/02 | RACORD CANAL MENAJER PVC DN160mm | 1.8.7. | 6 | 2011
2756 | 12746 | 2 | ALESDULUI/02 A | RACORD CANAL MENAJER PVC DN160mm | 1.8.7. | 6 | 2011
2757 | 12746 | 3 | ALESDULUI/04 | RACORD CANAL MENAJER PVC DN160mm | 1.8.7. | 6 | 2011
2758 | 12746 | 4 | ALESDULUI/05 | RACORD CANAL MENAJER PVC DN160mm | 1.8.7. | 6 | 2011
2759 | 12746 | 5 | ALESDULUI/06 | RACORD CANAL MENAJER PVC DN160mm | 1.8.7. | 6 | 2011
2760 | 12746 | 6 | ALESDULUI/07 | RACORD CANAL MENAJER PVC DN160mm | 1.8.7. | 6 | 2011
2761 | 12746 | 7 | ALESDULUI/09 | RACORD CANAL MENAJER PVC DN160mm | 1.8.7. | 6 | 2011
2762 | 12746 | 8 | ALESDULUI/10 | RACORD CANAL MENAJER PVC DN160mm | 1.8.7. | 6 | 2011
2763 | 12746 | 9 | ALESDULUI/11 | RACORD CANAL MENAJER PVC DN160mm | 1.8.7. | 6 | 2011
2764 | 12746 | 10 | ALESDULUI/12 | RACORD CANAL MENAJER PVC DN160mm | 1.8.7. | 6 | 2011
2765 | 12746 | 11 | ALESDULUI/13 | RACORD CANAL MENAJER PVC DN160mm | 1.8.7. | 6 | 2011
2766 | 12746 | 12 | ALESDULUI/14 | RACORD CANAL MENAJER PVC DN160mm | 1.8.7. | 6 | 2011
2767 | 12746 | 13 | ALESDULUI/15 | RACORD CANAL MENAJER PVC DN160mm | 1.8.7. | 6 | 2011
2768 | 12746 | 14 | ALESDULUI/16 | RACORD CANAL MENAJER PVC DN160mm | 1.8.7. | 6 | 2011
2769 | 12746 | 15 | ALESDULUI/17 | RACORD CANAL MENAJER PVC DN160mm | 1.8.7. | 6 | 2011
2770 | 12746 | 16 | ALESDULUI/18 | RACORD CANAL MENAJER PVC DN160mm | 1.8.7. | 6 | 2011
2771 | 12746 | 17 | ALESDULUI/19 | RACORD CANAL MENAJER PVC DN160mm | 1.8.7. | 6 | 2011
2772 | 12746 | 18 | ALESDULUI/20 | RACORD CANAL MENAJER PVC DN160mm | 1.8.7. | 6 | 2011
2773 | 12746 | 19 | ALESDULUI/21 | RACORD CANAL MENAJER PVC DN160mm | 1.8.7. | 6 | 2011
2774 | 12746 | 20 | ALESDULUI/22 | RACORD CANAL MENAJER PVC DN160mm | 1.8.7. | 6 | 2011
2775 | 12746 | 21 | ALESDULUI/23 | RACORD CANAL MENAJER PVC DN160mm | 1.8.7. | 6 | 2011
2776 | 12746 | 22 | ALESDULUI/24 | RACORD CANAL MENAJER PVC DN160mm | 1.8.7. | 6 | 2011
2777 | 12746 | 23 | ALESDULUI/25 | RACORD CANAL MENAJER PVC DN160mm | 1.8.7. | 6 | 2011
2778 | 12746 | 24 | ALESDULUI/26 | RACORD CANAL MENAJER PVC DN160mm | 1.8.7. | 6 | 2011
2779 | 12746 | 25 | ALESDULUI/27 | RACORD CANAL MENAJER PVC DN160mm | 1.8.7. | 6 | 2011
2780 | 12746 | 26 | ALESDULUI/28 | RACORD CANAL MENAJER PVC DN160mm | 1.8.7. | 6 | 2011
2781 | 12746 | 27 | ALESDULUI/29 | RACORD CANAL MENAJER PVC DN160mm | 1.8.7. | 6 | 2011
2782 | 12746 | 28 | ALESDULUI/29 A | RACORD CANAL MENAJER PVC DN160mm | 1.8.7. | 6 | 2011
2783 | 12746 | 29 | ALESDULUI/29 B | RACORD CANAL MENAJER PVC DN160mm | 1.8.7. | 6 | 2011
2784 | 12746 | 30 | ALESDULUI/30 | RACORD CANAL MENAJER PVC DN160mm | 1.8.7. | 6 | 2011
2785 | 12746 | 31 | ALESDULUI/30 A | RACORD CANAL MENAJER PVC DN160mm | 1.8.7. | 6 | 2011
2786 | 12746 | 32 | ALESDULUI/31 | RACORD CANAL MENAJER PVC DN160mm | 1.8.7. | 6 | 2011
2787 | 12746 | 33 | ALESDULUI/32 | RACORD CANAL MENAJER PVC DN160mm | 1.8.7. | 6 | 2011
2788 | 12746 | 34 | ALESDULUI/34 | RACORD CANAL MENAJER PVC DN160mm | 1.8.7. | 6 | 2011
2789 | 12746 | 35 | ALESDULUI/35 A | RACORD CANAL MENAJER PVC DN160mm | 1.8.7. | 6 | 2011
2790 | 12746 | 36 | ALESDULUI/35 B | RACORD CANAL MENAJER PVC DN160mm | 1.8.7. | 6 | 2011
2791 | 12746 | 37 | ALESDULUI/36 | RACORD CANAL MENAJER PVC DN160mm | 1.8.7. | 6 | 2011
2792 | 12746 | 38 | ALESDULUI/37 | RACORD CANAL MENAJER PVC DN160mm | 1.8.7. | 6 | 2011
2793 | 12746 | 39 | ALESDULUI/38 | RACORD CANAL MENAJER PVC DN160mm | 1.8.7. | 6 | 2011
2794 | 12746 | 40 | ALESDULUI/38 A | RACORD CANAL MENAJER PVC DN160mm | 1.8.7. | 6 | 2011
2795 | 12746 | 41 | ALESDULUI/39 | RACORD CANAL MENAJER PVC DN160mm | 1.8.7. | 6 | 2011
2796 | 12746 | 42 | ALESDULUI/39 A | RACORD CANAL MENAJER PVC DN160mm | 1.8.7. | 6 | 2011
2797 | 12746 | 43 | ALESDULUI/40 | RACORD CANAL MENAJER PVC DN160mm | 1.8.7. | 6 | 2011
2798 | 12746 | 44 | ALESDULUI/35 | RACORD CANAL MENAJER PVC DN160mm | 1.8.7. | 6 | 2011
2799 | 12746 | 45 | ALESDULUI/33 | RACORD CANAL MENAJER PVC DN160mm | 1.8.7. | 6 | 2011
2800 | 12746 | 46 | SANKT PETERSBURG/31 | RACORD CANAL MENAJER PVC DN160mm | 1.8.7. | 6 | 2011
2801 | 12746 | 47 | SANKT PETERSBURG/31 A | RACORD CANAL MENAJER PVC DN160mm | 1.8.7. | 6 | 2011
2802 | 12746 | 48 | ALESDULUI/08 | RACORD CANAL MENAJER PVC DN160mm | 1.8.7. | 6 | 2011
2803 | 12746 | 49 | SANKT PETERSBURG/33 | RACORD CANAL MENAJER PVC DN160mm | 1.8.7. | 6 | 2011
2804 | 12746 | 50 | ALESDULUI/33 A | RACORD CANAL MENAJER PVC DN160mm | 1.8.7. | 6 | 2011
2805 | 12746 | 51 | ALESDULUI/31 B | RACORD CANAL MENAJER PVC DN160mm | 1.8.7. | 6 | 2011
2806 | 12746 | 52 | ALESDULUI/42 | RACORD CANAL MENAJER PVC DN160mm | 1.8.7. | 6 | 2011
2807 | 12746 | 53 | ALESDULUI/43 | RACORD CANAL MENAJER PVC DN160mm | 1.8.7. | 6 | 2011
2808 | 12746 | 54 | ALESDULUI/44 | RACORD CANAL MENAJER PVC DN160mm | 1.8.7. | 6 | 2011
2809 | 12746 | 55 | ALESDULUI/48 | RACORD CANAL MENAJER PVC DN160mm | 1.8.7. | 6 | 2011
2810 | 12746 | 56 | ALESDULUI/46 | RACORD CANAL MENAJER PVC DN160mm | 1.8.7. | 6 | 2011
2811 | 12746 | 57 | ALESDULUI/52 | RACORD CANAL MENAJER PVC DN160mm | 1.8.7. | 6 | 2011
2812 | 12746 | 58 | ALESDULUI/33 B | RACORD CANAL MENAJER PVC DN160mm | 1.8.7. | 6 | 2011
2813 | 12746 | 59 | CAPORAL MUSAT/43 A | RACORD CANAL MENAJER PVC DN160mm | 1.8.7. | 6 | 2011
2814 | 12746 | 60 | ALESDULUI/37 B | RACORD CANAL MENAJER PVC DN160mm | 1.8.7. | 6 | 2011
2815 | 12746 | 61 | ALESDULUI/41 | RACORD CANAL MENAJER PVC DN160mm | 1.8.7. | 6 | 2011
2816 | 12746 | 62 | TILEAGDULUI/35 | RACORD CANAL MENAJER PVC DN160mm | 1.8.7. | 6 | 2011
2817 | 12746 | 63 | ALESDULUI/54 | RACORD CANAL MENAJER PVC DN160mm | 1.8.7. | 6 | 2011
2818 | 12746 | 64 | ALESDULUI/56 | RACORD CANAL MENAJER PVC DN160mm | 1.8.7. | 6 | 2011
2819 | 12746 | 65 | ALESDULUI/60 | RACORD CANAL MENAJER PVC DN160mm | 1.8.7. | 6 | 2011
2820 | 12746 | 66 | ALESDULUI/63 | RACORD CANAL MENAJER PVC DN160mm | 1.8.7. | 6 | 2011
2821 | 12748 | 1 | ALESDULUI/31 X | BRANSAMENT APA PE-HD DN25mm | 1.8.6. | 6 | 2011
2822 | 12748 | 2 | ALESDULUI/33 A | BRANSAMENT APA PE-HD DN25mm | 1.8.6. | 6 | 2011
2823 | 12748 | 3 | ALESDULUI/39 | BRANSAMENT APA PE-HD DN25mm | 1.8.6. | 6 | 2011
2824 | 12748 | 4 | ALESDULUI/39 A | BRANSAMENT APA PE-HD DN25mm | 1.8.6. | 6 | 2011
2825 | 12748 | 5 | ALESDULUI/41 | BRANSAMENT APA PE-HD DN25mm | 1.8.6. | 6 | 2011
2826 | 12748 | 6 | ALESDULUI/43 | BRANSAMENT APA PE-HD DN25mm | 1.8.6. | 6 | 2011
2827 | 12748 | 7 | ALESDULUI/44 | BRANSAMENT APA PE-HD DN25mm | 1.8.6. | 6 | 2011
2828 | 12748 | 8 | ALESDULUI/33 B | BRANSAMENT APA PE-HD DN25mm | 1.8.6. | 6 | 2011
2829 | 12748 | 9 | ALESDULUI/46 | BRANSAMENT APA PE-HD DN25mm | 1.8.6. | 6 | 2011
2830 | 12748 | 10 | ALESDULUI/48 | BRANSAMENT APA PE-HD DN25mm | 1.8.6. | 6 | 2011
2831 | 12748 | 11 | CAPORAL MUSAT/43 A | BRANSAMENT APA PE-HD DN25mm | 1.8.6. | 6 | 2011
2832 | 12748 | 12 | ALESDULUI/52 | BRANSAMENT APA PE-HD DN25mm | 1.8.6. | 6 | 2011
2833 | 12748 | 13 | ALESDULUI/54 | BRANSAMENT APA PE-HD DN25mm | 1.8.6. | 6 | 2011
2834 | 12748 | 14 | ALESDULUI/56 | BRANSAMENT APA PE-HD DN25mm | 1.8.6. | 6 | 2011
2835 | 12748 | 15 | ALESDULUI/63 | BRANSAMENT APA PE-HD DN25mm | 1.8.6. | 6 | 2011
2836 | 12748 | 16 | ALESDULUI/60 | BRANSAMENT APA PE-HD DN25mm | 1.8.6. | 6 | 2011
2837 | 12748 | 17 | ALESDULUI/30 X | BRANSAMENT APA PE-HD DN25mm | 1.8.6. | 6 | 2011
2838 | 12749 | 0 | PASULUI/ | RETEA CANAL MENAJER PVC DN250mm | 1.8.7. | 6 | 2011
2839 | 12750 | 1 | PASULUI/01 E | RACORD CANAL MENAJER PVC DN160mm | 1.8.7. | 6 | 2011
2840 | 12750 | 2 | PASULUI/02 | RACORD CANAL MENAJER PVC DN160mm | 1.8.7. | 6 | 2011
2841 | 12750 | 3 | PASULUI/04 | RACORD CANAL MENAJER PVC DN160mm | 1.8.7. | 6 | 2011
2842 | 12750 | 4 | PASULUI/06 | RACORD CANAL MENAJER PVC DN160mm | 1.8.7. | 6 | 2011
2843 | 12750 | 5 | PASULUI/08 | RACORD CANAL MENAJER PVC DN160mm | 1.8.7. | 6 | 2011
2844 | 12750 | 6 | PASULUI/10 | RACORD CANAL MENAJER PVC DN160mm | 1.8.7. | 6 | 2011
2845 | 12750 | 7 | PASULUI/01 | RACORD CANAL MENAJER PVC DN160mm | 1.8.7. | 6 | 2011
2846 | 12751 | 0 | PASULUI/ | RETEA APA PE SDR17 DN110mm | 1.8.6. | 6 | 2011
2847 | 12752 | 1 | PASULUI/01 E | BRANSAMENT APA PE-HD DN25mm | 1.8.6. | 6 | 2011
2848 | 12752 | 2 | PASULUI/01 F | BRANSAMENT APA PE-HD DN25mm | 1.8.6. | 6 | 2011
2849 | 12752 | 3 | PASULUI/04 | BRANSAMENT APA PE-HD DN25mm | 1.8.6. | 6 | 2011
2850 | 12752 | 4 | PASULUI/06 | BRANSAMENT APA PE-HD DN25mm | 1.8.6. | 6 | 2011
2851 | 12752 | 5 | PASULUI/08 | BRANSAMENT APA PE-HD DN25mm | 1.8.6. | 6 | 2011
2852 | 12752 | 6 | PASULUI/10 | BRANSAMENT APA PE-HD DN25mm | 1.8.6. | 6 | 2011
2853 | 12752 | 7 | PASULUI/01 | BRANSAMENT APA PE-HD DN25mm | 1.8.6. | 6 | 2011
2854 | 12754 | 1 | JIULUI/04 | RACORD CANAL MENAJER PVC DN160mm | 1.8.7. | 6 | 2011
2855 | 12754 | 2 | JIULUI/06 | RCAORD CANAL MENAJER PVC DN160mm | 1.8.7. | 6 | 2011
2856 | 12754 | 3 | JIULUI/06 A | RCAORD CANAL MENAJER PVC DN160mm | 1.8.7. | 6 | 2011
2857 | 12754 | 4 | JIULUI/07 | RACORD CANAL MENAJER PVC DN160mm | 1.8.7. | 6 | 2011
2858 | 12754 | 5 | JIULUI/07 A | RACORD CANAL MENAJER PVC DN160mm | 1.8.7. | 6 | 2011
2859 | 12754 | 6 | JIULUI/07 B | RACORD CANAL MENAJER PVC DN160mm | 1.8.7. | 6 | 2011
2860 | 12754 | 7 | JIULUI/08 | RACORD CANAL MENAJER PVC DN160mm | 1.8.7. | 6 | 2011
2861 | 12754 | 8 | JIULUI/10 | RACORD CANAL MENAJER PVC DN160mm | 1.8.7. | 6 | 2011
2862 | 12754 | 9 | JIULUI/12-14 | RACORD CANAL MENAJER PVC DN160mm | 1.8.7. | 6 | 2011
2863 | 12754 | 10 | JIULUI/15 | RACORD CANAL MENAJER PVC DN160mm | 1.8.7. | 6 | 2011
2864 | 12754 | 11 | JIULUI/16 | RACORD CANAL MENAJER PVC DN160mm | 1.8.7. | 6 | 2011
2865 | 12754 | 12 | JIULUI/17 | RACORD CANAL MENAJER PVC DN160mm | 1.8.7. | 6 | 2011
2866 | 12754 | 13 | JIULUI/18 A | RACORD CANAL MENAJER PVC DN160mm | 1.8.7. | 6 | 2011
2867 | 12754 | 14 | JIULUI/19 | RACORD CANAL MENAJER PVC DN160mm | 1.8.7. | 6 | 2011
2868 | 12754 | 15 | JIULUI/20 | RACORD CANAL MENAJER PVC DN160mm | 1.8.7. | 6 | 2011
2869 | 12754 | 16 | JIULUI/21 | RACORD CANAL MENAJER PVC DN160mm | 1.8.7. | 6 | 2011
2870 | 12754 | 17 | JIULUI/27 | RACORD CANAL MENAJER PVC DN160mm | 1.8.7. | 6 | 2011
2871 | 12754 | 18 | JIULUI/29 | RACORD CANAL MENAJER PVC DN160mm | 1.8.7. | 6 | 2011
2872 | 12754 | 19 | JIULUI/31 | RACORD CANAL MENAJER PVC DN160mm | 1.8.7. | 6 | 2011
2873 | 12754 | 20 | JIULUI/05 A | RACORD CANAL MENAJER PVC DN160mm | 1.8.7. | 6 | 2011
2874 | 12754 | 21 | RASPANTIILOR/01 | RACORD CANAL MENAJER PVC DN160mm | 1.8.7. | 6 | 2011
2875 | 12754 | 22 | JIULUI/04 A | RACORD CANAL MENAJER PVC DN160mm | 1.8.7. | 6 | 2011
2876 | 12754 | 23 | RASPANTIILOR/01 BIS | RACORD CANAL MENAJER PVC DN160mm | 1.8.7. | 6 | 2011
2877 | 12754 | 24 | JIULUI/22 | RACORD CAN.MENAJ.PVC 160mm | 1.8.7. | 1 | 2014
2878 | 12754 | 25 | JIULUI/6B | RACORD CANAL MENAJER beton Dn 150 mm | 1.8.7. | 2 | 2014
2879 | 12755 | 0 | JIULUI/ | RETEA APA PE SR17 DN110mm | 1.8.6. | 6 | 2011
2880 | 12756 | 1 | JIULUI/05 A | BRANSAMENT APA PE-HD DN40,25mm | 1.8.6. | 6 | 2011
2881 | 12756 | 2 | JIULUI/21 | BRANSAMENT APA PE-HD DN40,25mm | 1.8.6. | 6 | 2011
2882 | 12756 | 3 | JIULUI/27 | BRANSAMENT APA PE-HD DN40,25mm | 1.8.6. | 6 | 2011
2883 | 12756 | 4 | JIULUI/29 | BRANSAMENT APA PE-HD DN40,25mm | 1.8.6. | 6 | 2011
2884 | 12756 | 5 | JIULUI/31 | BRANSAMENT APA PE-HD DN40,25mm | 1.8.6. | 6 | 2011
2885 | 12756 | 6 | RASPANTIILOR/01 | BRANSAMENT APA PE-HD DN40,25mm | 1.8.6. | 6 | 2011
2886 | 12756 | 7 | JIULUI/20 X | BRANSAMENT APA PE-HD DN40,25mm | 1.8.6. | 6 | 2011
2887 | 12756 | 8 | JIULUI/22 | BRANSAMENT PE 25mm | 1.8.6. | 1 | 2014
2888 | 12757 | 0 | PLUGULUI/ | RETEA APA PE SDR17 DN110mm | 1.8.6. | 6 | 2011
2889 | 12758 | 1 | PLUGULUI/01 B | BRANSAMENT APA PE -HD DN25mm | 1.8.6. | 6 | 2011
2890 | 12758 | 2 | PLUGULUI/01 G | BRANSAMENT APA PE -HD DN25mm | 1.8.6. | 6 | 2011
2891 | 12758 | 3 | PLUGULUI/01 R | BRANSAMENT APA PE -HD DN25mm | 1.8.6. | 6 | 2011
2892 | 12758 | 4 | TORENTULUI/02 | BRANSAMENT APA PE -HD DN25mm | 1.8.6. | 6 | 2011
2893 | 12758 | 5 | PLUGULUI/03 | BRANSAMENT APA PE -HD DN25mm | 1.8.6. | 6 | 2011
2894 | 12758 | 6 | MOLIDULUI/05 | BRANSAMENT APA PE -HD DN25mm | 1.8.6. | 6 | 2011
2895 | 12758 | 7 | PLUGULUI/11 | BRANSAMENT APA PE -HD DN25mm | 1.8.6. | 6 | 2011
2896 | 12758 | 8 | PLUGULUI/25 | BRANSAMENT APA PE -HD DN25mm | 1.8.6. | 6 | 2011
2897 | 12758 | 9 | PLUGULUI/25 A | BRANSAMENT APA PE -HD DN25mm | 1.8.6. | 6 | 2011
2898 | 12758 | 10 | PLUGULUI/28 | BRANSAMENT APA PE -HD DN25mm | 1.8.6. | 6 | 2011
2899 | 12758 | 11 | MOLIDULUI/29 | BRANSAMENT APA PE -HD DN25mm | 1.8.6. | 6 | 2011
2900 | 12759 | 0 | PLUGULUI/ | RETEA CANAL MENAJER PVC DN315mm | 1.8.7. | 6 | 2011
2901 | 12760 | 1 | PLUGULUI/01 B | RACORD CANAL MENAJER PVC DN160mm | 1.8.7. | 6 | 2011
2902 | 12760 | 2 | PLUGULUI/01 G | RACORD CANAL MENAJER PVC DN160mm | 1.8.7. | 6 | 2011
2903 | 12760 | 3 | PLUGULUI/01 K | RACORD CANAL MENAJER PVC DN160mm | 1.8.7. | 6 | 2011
2904 | 12760 | 4 | PLUGULUI/02 | RACORD CANAL MENAJER PVC DN160mm | 1.8.7. | 6 | 2011
2905 | 12760 | 5 | PLUGULUI/05 | RACORD CANAL MENAJER PVC DN160mm | 1.8.7. | 6 | 2011
2906 | 12760 | 6 | PLUGULUI/11 | RACORD CANAL MENAJER PVC DN160mm | 1.8.7. | 6 | 2011
2907 | 12760 | 7 | MOLIDULUI/11 | RACORD CANAL MENAJER PVC DN160mm | 1.8.7. | 6 | 2011
2908 | 12760 | 8 | PLUGULUI/25 | RACORD CANAL MENAJER PVC DN160mm | 1.8.7. | 6 | 2011
2909 | 12760 | 9 | PLUGULUI/25 A | RACORD CANAL MENAJER PVC DN160mm | 1.8.7. | 6 | 2011
2910 | 12760 | 10 | PLUGULUI/28 | RACORD CANAL MENAJER PVC DN160mm | 1.8.7. | 6 | 2011
2911 | 12761 | 0 | PLUGULUI/ | RETEA CANAL LUVIAL PVC DN 315mm | 1.8.7. | 6 | 2011
2912 | 12763 | 0 | SOARELUI/ | RETEA CANAL MENAJER PVC DN315mm | 1.8.7. | 6 | 2011
2913 | 12764 | 1 | SOARELUI/16 | RCAORD CANAL MENAJER PVC DN160mm | 1.8.7. | 6 | 2011
2914 | 12764 | 2 | SOARELUI/16 B | RCAORD CANAL MENAJER PVC DN160mm | 1.8.7. | 6 | 2011
2915 | 12764 | 3 | SOARELUI/16 C | RCAORD CANAL MENAJER PVC DN160mm | 1.8.7. | 6 | 2011
2916 | 12764 | 4 | SOARELUI/16 D | RCAORD CANAL MENAJER PVC DN160mm | 1.8.7. | 6 | 2011
2917 | 12764 | 5 | SOARELUI/17 | RCAORD CANAL MENAJER PVC DN160mm | 1.8.7. | 6 | 2011
2918 | 12765 | 0 | SOARELUI/ | RETEA APA PE SDR17 DN110mm | 1.8.6. | 6 | 2011
2919 | 12766 | 1 | SOARELUI/16 | BRANSAMENT APA PE-HD DN25mm | 1.8.6. | 6 | 2011
2920 | 12766 | 2 | SOARELUI/16 B | BRANSAMENT APA PE-HD DN25mm | 1.8.6. | 6 | 2011
2921 | 12766 | 3 | SOARELUI/16 C | BRANSAMENT APA PE-HD DN25mm | 1.8.6. | 6 | 2011
2922 | 12766 | 4 | SOARELUI/16 D | BRANSAMENT APA PE-HD DN25mm | 1.8.6. | 6 | 2011
2923 | 12769 | 1 | PRINCIPATELOR UNITE/78 | RACORD CANAL EMNAJER PVC DN160mm | 1.8.7. | 6 | 2011
2924 | 12769 | 2 | PRINCIPATELOR UNITE/76 | RACORD CANAL EMNAJER PVC DN160mm | 1.8.7. | 6 | 2011
2925 | 12769 | 3 | PRINCIPATELOR UNITE/70 | RACORD CANAL EMNAJER PVC DN160mm | 1.8.7. | 6 | 2011
2926 | 12769 | 4 | PRINCIPATELOR UNITE/68 | RACORD CANAL EMNAJER PVC DN160mm | 1.8.7. | 6 | 2011
2927 | 12769 | 5 | PRINCIPATELOR UNITE/66 | RACORD CANAL EMNAJER PVC DN160mm | 1.8.7. | 6 | 2011
2928 | 12769 | 6 | PRINCIPATELOR UNITE/64 | RACORD CANAL EMNAJER PVC DN160mm | 1.8.7. | 6 | 2011
2929 | 12769 | 7 | PRINCIPATELOR UNITE/62 | RACORD CANAL EMNAJER PVC DN160mm | 1.8.7. | 6 | 2011
2930 | 12769 | 8 | PRINCIPATELOR UNITE/60 | RACORD CANAL EMNAJER PVC DN160mm | 1.8.7. | 6 | 2011
2931 | 12769 | 9 | PRINCIPATELOR UNITE/58 | RACORD CANAL EMNAJER PVC DN160mm | 1.8.7. | 6 | 2011
2932 | 12769 | 10 | PRINCIPATELOR UNITE/54 A | RACORD CANAL EMNAJER PVC DN160mm | 1.8.7. | 6 | 2011
2933 | 12769 | 11 | PRINCIPATELOR UNITE/54 | RACORD CANAL EMNAJER PVC DN160mm | 1.8.7. | 6 | 2011
2934 | 12769 | 12 | PRINCIPATELOR UNITE/52 | RACORD CANAL EMNAJER PVC DN160mm | 1.8.7. | 6 | 2011
2935 | 12769 | 13 | PRINCIPATELOR UNITE/50 | RACORD CANAL EMNAJER PVC DN160mm | 1.8.7. | 6 | 2011
2936 | 12769 | 14 | RETEZATULUI/08 | RACORD CANAL EMNAJER PVC DN160mm | 1.8.7. | 6 | 2011
2937 | 12769 | 15 | RETEZATULUI/02 A | RACORD CANAL EMNAJER PVC DN160mm | 1.8.7. | 6 | 2011
2938 | 12769 | 16 | PRINCIPATELOR UNITE/56 | RACORD CANAL EMNAJER PVC DN160mm | 1.8.7. | 6 | 2011
2939 | 12769 | 17 | RETEZATULUI/08 | RACORD CANAL EMNAJER PVC DN160mm | 1.8.7. | 6 | 2011
2940 | 12770 | 0 | RETEZATULUI/ | RETEA APA PE SDR17 DN110mm | 1.8.6. | 6 | 2011
2941 | 12771 | 1 | RETEZATULUI/72 | BRANSAMENT APA PE-HD DN25mm | 1.8.6. | 6 | 2011
2942 | 12771 | 2 | RETEZATULUI/70 | BRANSAMENT APA PE-HD DN25mm | 1.8.6. | 6 | 2011
2943 | 12771 | 3 | RETEZATULUI/68 | BRANSAMENT APA PE-HD DN25mm | 1.8.6. | 6 | 2011
2944 | 12771 | 4 | RETEZATULUI/66 | BRANSAMENT APA PE-HD DN25mm | 1.8.6. | 6 | 2011
2945 | 12771 | 5 | RETEZATULUI/64 | BRANSAMENT APA PE-HD DN25mm | 1.8.6. | 6 | 2011
2946 | 12771 | 6 | RETEZATULUI/62 | BRANSAMENT APA PE-HD DN25mm | 1.8.6. | 6 | 2011
2947 | 12771 | 7 | RETEZATULUI/60 | BRANSAMENT APA PE-HD DN25mm | 1.8.6. | 6 | 2011
2948 | 12771 | 8 | RETEZATULUI/58 | BRANSAMENT APA PE-HD DN25mm | 1.8.6. | 6 | 2011
2949 | 12771 | 9 | RETEZATULUI/54 C | BRANSAMENT APA PE-HD DN25mm | 1.8.6. | 6 | 2011
2950 | 12771 | 10 | RETEZATULUI/54 A | BRANSAMENT APA PE-HD DN25mm | 1.8.6. | 6 | 2011
2951 | 12771 | 11 | RETEZATULUI/54 A1 | BRANSAMENT APA PE-HD DN25mm | 1.8.6. | 6 | 2011
2952 | 12771 | 12 | RETEZATULUI/52 | BRANSAMENT APA PE-HD DN25mm | 1.8.6. | 6 | 2011
2953 | 12771 | 13 | RETEZATULUI/50 | BRANSAMENT APA PE-HD DN25mm | 1.8.6. | 6 | 2011
2954 | 12771 | 14 | RETEZATULUI/56 | BRANSAMENT APA PE-HD DN25mm | 1.8.6. | 6 | 2011
2955 | 12772 | 1 | AVIATORILOR/024 | RACORD CANAL MENAJER PVC DN160mm | 1.8.7. | 6 | 2011
2956 | 12772 | 2 | BUZAULUI/02 B | RACORD CANAL MENAJER PVC DN160mm | 1.8.7. | 6 | 2011
2957 | 12773 | 0 | TOAMNEI/ | RETEA CANAL MENAJER PVC DN315mm | 1.8.7. | 6 | 2011
2958 | 12774 | 1 | TOAMNEI/ | RACORD CANAL MENAJER PVC DN160mm-PIETATE | 1.8.7. | 6 | 2011
2959 | 12774 | 2 | TOAMNEI/ | RACORD CANAL MENAJER PVC DN160mm-PIETATE | 1.8.7. | 6 | 2011
2960 | 12774 | 3 | TOAMNEI/ | RACORD CANAL MENAJER PVC DN160mm-PIETATE | 1.8.7. | 6 | 2011
2961 | 12774 | 4 | TOAMNEI/ | RACORD CANAL MENAJER PVC DN160mm-PIETATE | 1.8.7. | 6 | 2011
2962 | 12776 | 0 | TOAMNEI/ | RETEA APA PE SDR17 DN110mm | 1.8.6. | 6 | 2011
2963 | 12777 | 1 | TOAMNEI/01 | BRANSAMENT APA PE-HD DN25mm | 1.8.6. | 6 | 2011
2964 | 12777 | 2 | TOAMNEI/ | BRANSAMENT APA PE-HD DN25mm -TEREN | 1.8.6. | 6 | 2011
2965 | 12779 | 1 | CAISILOR/06 | RACORD CANAL MENAJER PVC DN160mm | 1.8.7. | 6 | 2011
2966 | 12779 | 2 | CAISILOR/08 | RACORD CANAL MENAJER PVC DN160mm | 1.8.7. | 6 | 2011
2967 | 12779 | 3 | CAISILOR/08 B | RACORD CANAL MENAJER PVC DN160mm | 1.8.7. | 6 | 2011
2968 | 12779 | 4 | CAISILOR/08 A | RACORD CANAL MENAJER PVC DN160mm | 1.8.7. | 6 | 2011
2969 | 12779 | 5 | CAISILOR/08 C | RACORD CANAL MENAJER PVC DN160mm | 1.8.7. | 6 | 2011
2970 | 12779 | 6 | CAISILOR/14 | RACORD CANAL MENAJER PVC DN160mm | 1.8.7. | 6 | 2011
2971 | 12779 | 7 | CAISILOR/14 A | RACORD CANAL MENAJER PVC DN160mm | 1.8.7. | 6 | 2011
2972 | 12779 | 8 | CAISILOR/14 B | RACORD CANAL MENAJER PVC DN160mm | 1.8.7. | 6 | 2011
2973 | 12779 | 9 | CAISILOR/14 C | RACORD CANAL MENAJER PVC DN160mm | 1.8.7. | 6 | 2011
2974 | 12779 | 10 | CAISILOR/16 | RACORD CANAL MENAJER PVC DN160mm | 1.8.7. | 6 | 2011
2975 | 12779 | 11 | CAISILOR/18 C | RACORD CANAL MENAJER PVC DN160mm | 1.8.7. | 6 | 2011
2976 | 12779 | 12 | CAISILOR/20 C | RACORD CANAL MENAJER PVC DN160mm | 1.8.7. | 6 | 2011
2977 | 12779 | 13 | CAISILOR/22 | RACORD CANAL MENAJER PVC DN160mm | 1.8.7. | 6 | 2011
2978 | 12779 | 14 | CAISILOR/24 | RACORD CANAL MENAJER PVC DN160mm | 1.8.7. | 6 | 2011
2979 | 12779 | 15 | CAISILOR/24 A | RACORD CANAL MENAJER PVC DN160mm | 1.8.7. | 6 | 2011
2980 | 12779 | 16 | CAISILOR/32 | RACORD CANAL MENAJER PVC DN160mm | 1.8.7. | 6 | 2011
2981 | 12779 | 17 | CAISILOR/34 | RACORD CANAL MENAJER PVC DN160mm | 1.8.7. | 6 | 2011
2982 | 12779 | 18 | CAISILOR/36 | RACORD CANAL MENAJER PVC DN160mm | 1.8.7. | 6 | 2011
2983 | 12779 | 19 | CAISILOR/38 | RACORD CANAL MENAJER PVC DN160mm | 1.8.7. | 6 | 2011
2984 | 12779 | 20 | CAISILOR/47 | RACORD CANAL MENAJER PVC DN160mm | 1.8.7. | 6 | 2011
2985 | 12779 | 21 | CAISILOR/49 | RACORD CANAL MENAJER PVC DN160mm | 1.8.7. | 6 | 2011
2986 | 12779 | 22 | CAISILOR/61 | RACORD CANAL MENAJER PVC DN160mm | 1.8.7. | 6 | 2011
2987 | 12779 | 23 | CAISILOR/79 | RACORD CANAL MENAJER PVC DN160mm | 1.8.7. | 6 | 2011
2988 | 12779 | 24 | CAISILOR/83 | RACORD CANAL MENAJER PVC DN160mm | 1.8.7. | 6 | 2011
2989 | 12779 | 25 | CAISILOR/47 B | RACORD CANAL MENAJER PVC DN160mm | 1.8.7. | 6 | 2011
2990 | 12779 | 26 | CAISILOR/37 | RACORD CANAL MENAJER PVC DN160mm | 1.8.7. | 6 | 2011
2991 | 12779 | 27 | CAISILOR/06 E | RACORD CANAL MENAJER PVC DN160mm | 1.8.7. | 6 | 2011
2992 | 12779 | 28 | CAISILOR/26 | RACORD CANAL MENAJER PVC DN160mm | 1.8.7. | 6 | 2011
2993 | 12779 | 29 | CAISILOR/28 | RACORD CANAL MENAJER PVC DN160mm | 1.8.7. | 6 | 2011
2994 | 12779 | 30 | CAISILOR/75 | RACORD CANAL MENAJER PVC DN160mm | 1.8.7. | 6 | 2011
2995 | 12779 | 31 | CAISILOR/85 | RACORD CANAL MENAJER PVC DN160mm | 1.8.7. | 6 | 2011
2996 | 12779 | 32 | CAISILOR/ | RACORD CANAL MENAJER PVC DN160mm- TEREN | 1.8.7. | 6 | 2011
2997 | 12781 | 0 | CAISILOR/ | RETEA APA PE SDR17 DN225mm | 1.8.6. | 6 | 2011
2998 | 12782 | 1 | CAISILOR/06 X | BRANSAMENT APA PE-HD DN25mm | 1.8.6. | 6 | 2011
2999 | 12782 | 2 | CAISILOR/14 | BRANSAMENT APA PE-HD DN25mm | 1.8.6. | 6 | 2011
3000 | 12782 | 3 | CAISILOR/14 B | BRANSAMENT APA PE-HD DN25mm | 1.8.6. | 6 | 2011
3001 | 12782 | 4 | CAISILOR/14 C | BRANSAMENT APA PE-HD DN25mm | 1.8.6. | 6 | 2011
3002 | 12782 | 5 | CAISILOR/18 C | BRANSAMENT APA PE-HD DN25mm | 1.8.6. | 6 | 2011
3003 | 12782 | 6 | CAISILOR/20 C | BRANSAMENT APA PE-HD DN25mm | 1.8.6. | 6 | 2011
3004 | 12782 | 7 | CAISILOR/22 | BRANSAMENT APA PE-HD DN25mm | 1.8.6. | 6 | 2011
3005 | 12782 | 8 | CAISILOR/24 | BRANSAMENT APA PE-HD DN25mm | 1.8.6. | 6 | 2011
3006 | 12782 | 9 | CAISILOR/24 A | BRANSAMENT APA PE-HD DN25mm | 1.8.6. | 6 | 2011
3007 | 12782 | 10 | CAISILOR/32 | BRANSAMENT APA PE-HD DN25mm | 1.8.6. | 6 | 2011
3008 | 12782 | 11 | CAISILOR/34 | BRANSAMENT APA PE-HD DN25mm | 1.8.6. | 6 | 2011
3009 | 12782 | 12 | CAISILOR/36 | BRANSAMENT APA PE-HD DN25mm | 1.8.6. | 6 | 2011
3010 | 12782 | 13 | CAISILOR/38 X | BRANSAMENT APA PE-HD DN25mm | 1.8.6. | 6 | 2011
3011 | 12782 | 14 | CAISILOR/61 | BRANSAMENT APA PE-HD DN25mm | 1.8.6. | 6 | 2011
3012 | 12782 | 15 | CAISILOR/79 | BRANSAMENT APA PE-HD DN25mm | 1.8.6. | 6 | 2011
3013 | 12782 | 16 | CAISILOR/83 | BRANSAMENT APA PE-HD DN25mm | 1.8.6. | 6 | 2011
3014 | 12782 | 17 | CAISILOR/26 | BRANSAMENT APA PE-HD DN25mm | 1.8.6. | 6 | 2011
3015 | 12782 | 18 | CAISILOR/28 | BRANSAMENT APA PE-HD DN25mm | 1.8.6. | 6 | 2011
3016 | 12782 | 19 | CAISILOR/65 | BRANSAMENT APA PE-HD DN25mm | 1.8.6. | 6 | 2011
3017 | 12782 | 20 | CAISILOR/75 | BRANSAMENT APA PE-HD DN25mm | 1.8.6. | 6 | 2011
3018 | 12782 | 21 | CAISILOR/85 | BRANSAMENT APA PE-HD DN25mm | 1.8.6. | 6 | 2011
3019 | 12782 | 22 | CAISILOR/ | BRANSAMENT APA PE-HD DN25mm- FN | 1.8.6. | 6 | 2011
3020 | 12783 | 0 | PIATRA CRAIULUI/ | RETEA APA PE SDR17 DN110mm | 1.8.6. | 6 | 2011
3021 | 12784 | 0 | PIATRA CRAIULUI/ | RETEA APA PE SDR17 DN315mm | 1.8.6. | 6 | 2011
3022 | 12785 | 1 | PIATRA CRAIULUI/32 | BRANSAMENT APA PE-HD DN25mm | 1.8.6. | 6 | 2011
3023 | 12785 | 2 | PIATRA CRAIULUI/34 | BRANSAMENT APA PE-HD DN25mm | 1.8.6. | 6 | 2011
3024 | 12785 | 3 | PIATRA CRAIULUI/34/1 | BRANSAMENT APA PE-HD DN25mm | 1.8.6. | 6 | 2011
3025 | 12785 | 4 | PIATRA CRAIULUI/34/3 | BRANSAMENT APA PE-HD DN25mm | 1.8.6. | 6 | 2011
3026 | 12785 | 5 | PIATRA CRAIULUI/36 F | BRANSAMENT APA PE-HD DN25mm | 1.8.6. | 6 | 2011
3027 | 12785 | 6 | PIATRA CRAIULUI/36 E | BRANSAMENT APA PE-HD DN25mm | 1.8.6. | 6 | 2011
3028 | 12785 | 7 | PIATRA CRAIULUI/36 C | BRANSAMENT APA PE-HD DN25mm | 1.8.6. | 6 | 2011
3029 | 12785 | 8 | PIATRA CRAIULUI/36 A | BRANSAMENT APA PE-HD DN25mm | 1.8.6. | 6 | 2011
3030 | 12785 | 9 | PIATRA CRAIULUI/38 | BRANSAMENT APA PE-HD DN25mm | 1.8.6. | 6 | 2011
3031 | 12785 | 10 | PIATRA CRAIULUI/40 | BRANSAMENT APA PE-HD DN25mm | 1.8.6. | 6 | 2011
3032 | 12785 | 11 | PIATRA CRAIULUI/42 | BRANSAMENT APA PE-HD DN25mm | 1.8.6. | 6 | 2011
3033 | 12785 | 12 | PIATRA CRAIULUI/42 A | BRANSAMENT APA PE-HD DN25mm | 1.8.6. | 6 | 2011
3034 | 12785 | 13 | PIATRA CRAIULUI/42 B | BRANSAMENT APA PE-HD DN25mm | 1.8.6. | 6 | 2011
3035 | 12785 | 14 | PIATRA CRAIULUI/46 | BRANSAMENT APA PE-HD DN25mm | 1.8.6. | 6 | 2011
3036 | 12785 | 15 | PIATRA CRAIULUI/44 | BRANSAMENT APA PE-HD DN25mm | 1.8.6. | 6 | 2011
3037 | 12785 | 16 | PIATRA CRAIULUI/50 | BRANSAMENT APA PE-HD DN25mm | 1.8.6. | 6 | 2011
3038 | 12785 | 17 | PIATRA CRAIULUI/52 | BRANSAMENT APA PE-HD DN25mm | 1.8.6. | 6 | 2011
3039 | 12785 | 18 | PIATRA CRAIULUI/52 A | BRANSAMENT APA PE-HD DN25mm | 1.8.6. | 6 | 2011
3040 | 12785 | 19 | PIATRA CRAIULUI/53 G | BRANSAMENT APA PE-HD DN25mm | 1.8.6. | 6 | 2011
3041 | 12785 | 20 | PIATRA CRAIULUI/53 I | BRANSAMENT APA PE-HD DN25mm | 1.8.6. | 6 | 2011
3042 | 12785 | 21 | PIATRA CRAIULUI/53 H | BRANSAMENT APA PE-HD DN25mm | 1.8.6. | 6 | 2011
3043 | 12785 | 22 | PIATRA CRAIULUI/54 A | BRANSAMENT APA PE-HD DN25mm | 1.8.6. | 6 | 2011
3044 | 12785 | 23 | PIATRA CRAIULUI/56 | BRANSAMENT APA PE-HD DN25mm | 1.8.6. | 6 | 2011
3045 | 12785 | 24 | PIATRA CRAIULUI/56/1 | BRANSAMENT APA PE-HD DN25mm | 1.8.6. | 6 | 2011
3046 | 12785 | 25 | PIATRA CRAIULUI/57 | BRANSAMENT APA PE-HD DN25mm | 1.8.6. | 6 | 2011
3047 | 12785 | 26 | PIATRA CRAIULUI/58 | BRANSAMENT APA PE-HD DN25mm | 1.8.6. | 6 | 2011
3048 | 12785 | 27 | PIATRA CRAIULUI/58 A | BRANSAMENT APA PE-HD DN25mm | 1.8.6. | 6 | 2011
3049 | 12785 | 28 | PIATRA CRAIULUI/58 B | BRANSAMENT APA PE-HD DN25mm | 1.8.6. | 6 | 2011
3050 | 12785 | 29 | PIATRA CRAIULUI/58 D | BRANSAMENT APA PE-HD DN25mm | 1.8.6. | 6 | 2011
3051 | 12785 | 30 | PIATRA CRAIULUI/59 | BRANSAMENT APA PE-HD DN25mm | 1.8.6. | 6 | 2011
3052 | 12785 | 31 | PIATRA CRAIULUI/59 B | BRANSAMENT APA PE-HD DN25mm | 1.8.6. | 6 | 2011
3053 | 12785 | 32 | PIATRA CRAIULUI/59 C | BRANSAMENT APA PE-HD DN25mm | 1.8.6. | 6 | 2011
3054 | 12785 | 33 | PIATRA CRAIULUI/60 | BRANSAMENT APA PE-HD DN25mm | 1.8.6. | 6 | 2011
3055 | 12785 | 34 | PIATRA CRAIULUI/62 | BRANSAMENT APA PE-HD DN25mm | 1.8.6. | 6 | 2011
3056 | 12785 | 35 | PIATRA CRAIULUI/71 | BRANSAMENT APA PE-HD DN25mm | 1.8.6. | 6 | 2011
3057 | 12785 | 36 | PIATRA CRAIULUI/73 B | BRANSAMENT APA PE-HD DN25mm | 1.8.6. | 6 | 2011
3058 | 12785 | 37 | PIATRA CRAIULUI/74 | BRANSAMENT APA PE-HD DN25mm | 1.8.6. | 6 | 2011
3059 | 12785 | 38 | PIATRA CRAIULUI/74 A | BRANSAMENT APA PE-HD DN25mm | 1.8.6. | 6 | 2011
3060 | 12785 | 39 | PIATRA CRAIULUI/75 | BRANSAMENT APA PE-HD DN25mm | 1.8.6. | 6 | 2011
3061 | 12785 | 40 | PIATRA CRAIULUI/75 B | BRANSAMENT APA PE-HD DN25mm | 1.8.6. | 6 | 2011
3062 | 12785 | 41 | PIATRA CRAIULUI/75 D | BRANSAMENT APA PE-HD DN25mm | 1.8.6. | 6 | 2011
3063 | 12785 | 42 | PIATRA CRAIULUI/76 | BRANSAMENT APA PE-HD DN25mm | 1.8.6. | 6 | 2011
3064 | 12785 | 43 | PIATRA CRAIULUI/77 | BRANSAMENT APA PE-HD DN25mm | 1.8.6. | 6 | 2011
3065 | 12785 | 44 | PIATRA CRAIULUI/79 | BRANSAMENT APA PE-HD DN25mm | 1.8.6. | 6 | 2011
3066 | 12785 | 45 | PIATRA CRAIULUI/81 | BRANSAMENT APA PE-HD DN25mm | 1.8.6. | 6 | 2011
3067 | 12785 | 46 | PIATRA CRAIULUI/83 | BRANSAMENT APA PE-HD DN25mm | 1.8.6. | 6 | 2011
3068 | 12785 | 47 | PIATRA CRAIULUI/85 | BRANSAMENT APA PE-HD DN25mm | 1.8.6. | 6 | 2011
3069 | 12785 | 48 | PIATRA CRAIULUI/87 | BRANSAMENT APA PE-HD DN25mm | 1.8.6. | 6 | 2011
3070 | 12785 | 49 | PIATRA CRAIULUI/87 A | BRANSAMENT APA PE-HD DN25mm | 1.8.6. | 6 | 2011
3071 | 12785 | 50 | PIATRA CRAIULUI/89 | BRANSAMENT APA PE-HD DN25mm | 1.8.6. | 6 | 2011
3072 | 12785 | 51 | PIATRA CRAIULUI/91 | BRANSAMENT APA PE-HD DN25mm | 1.8.6. | 6 | 2011
3073 | 12785 | 52 | PIATRA CRAIULUI/93 | BRANSAMENT APA PE-HD DN25mm | 1.8.6. | 6 | 2011
3074 | 12785 | 53 | PIATRA CRAIULUI/93 D | BRANSAMENT APA PE-HD DN25mm | 1.8.6. | 6 | 2011
3075 | 12785 | 54 | PIATRA CRAIULUI/95 | BRANSAMENT APA PE-HD DN25mm | 1.8.6. | 6 | 2011
3076 | 12785 | 55 | PIATRA CRAIULUI/97 | BRANSAMENT APA PE-HD DN25mm | 1.8.6. | 6 | 2011
3077 | 12785 | 56 | PIATRA CRAIULUI/103 | BRANSAMENT APA PE-HD DN25mm | 1.8.6. | 6 | 2011
3078 | 12785 | 57 | PIATRA CRAIULUI/103 A | BRANSAMENT APA PE-HD DN25mm | 1.8.6. | 6 | 2011
3079 | 12785 | 58 | PIATRA CRAIULUI/109 | BRANSAMENT APA PE-HD DN25mm | 1.8.6. | 6 | 2011
3080 | 12785 | 59 | PIATRA CRAIULUI/175 | BRANSAMENT APA PE-HD DN25mm | 1.8.6. | 6 | 2011
3081 | 12785 | 60 | PIATRA CRAIULUI/179 | BRANSAMENT APA PE-HD DN25mm | 1.8.6. | 6 | 2011
3082 | 12785 | 61 | PIATRA CRAIULUI/183 | BRANSAMENT APA PE-HD DN25mm | 1.8.6. | 6 | 2011
3083 | 12785 | 62 | PIATRA CRAIULUI/183 B | BRANSAMENT APA PE-HD DN25mm | 1.8.6. | 6 | 2011
3084 | 12785 | 63 | PIATRA CRAIULUI/183 C | BRANSAMENT APA PE-HD DN25mm | 1.8.6. | 6 | 2011
3085 | 12785 | 64 | PIATRA CRAIULUI/213 | BRANSAMENT APA PE-HD DN25mm | 1.8.6. | 6 | 2011
3086 | 12785 | 65 | PIATRA CRAIULUI/213 A | BRANSAMENT APA PE-HD DN25mm | 1.8.6. | 6 | 2011
3087 | 12785 | 66 | PIATRA CRAIULUI/213 B | BRANSAMENT APA PE-HD DN25mm | 1.8.6. | 6 | 2011
3088 | 12785 | 67 | PIATRA CRAIULUI/214 | BRANSAMENT APA PE-HD DN25mm | 1.8.6. | 6 | 2011
3089 | 12785 | 68 | PIATRA CRAIULUI/214 A | BRANSAMENT APA PE-HD DN25mm | 1.8.6. | 6 | 2011
3090 | 12785 | 69 | PIATRA CRAIULUI/215 | BRANSAMENT APA PE-HD DN25mm | 1.8.6. | 6 | 2011
3091 | 12785 | 70 | PIATRA CRAIULUI/216 | BRANSAMENT APA PE-HD DN25mm | 1.8.6. | 6 | 2011
3092 | 12785 | 71 | PIATRA CRAIULUI/216/1 | BRANSAMENT APA PE-HD DN25mm | 1.8.6. | 6 | 2011
3093 | 12785 | 72 | PIATRA CRAIULUI/216 A | BRANSAMENT APA PE-HD DN25mm | 1.8.6. | 6 | 2011
3094 | 12785 | 73 | PIATRA CRAIULUI/218A | BRANSAMENT APA PE-HD DN25mm | 1.8.6. | 6 | 2011
3095 | 12785 | 74 | PIATRA CRAIULUI/219 | BRANSAMENT APA PE-HD DN25mm | 1.8.6. | 6 | 2011
3096 | 12785 | 75 | PIATRA CRAIULUI/220 B | BRANSAMENT APA PE-HD DN25mm | 1.8.6. | 6 | 2011
3097 | 12785 | 76 | PIATRA CRAIULUI/220 A | BRANSAMENT APA PE-HD DN25mm | 1.8.6. | 6 | 2011
3098 | 12785 | 77 | PIATRA CRAIULUI/222 | BRANSAMENT APA PE-HD DN25mm | 1.8.6. | 6 | 2011
3099 | 12785 | 78 | PIATRA CRAIULUI/224 | BRANSAMENT APA PE-HD DN25mm | 1.8.6. | 6 | 2011
3100 | 12785 | 79 | PIATRA CRAIULUI/225 | BRANSAMENT APA PE-HD DN25mm | 1.8.6. | 6 | 2011
3101 | 12785 | 80 | PIATRA CRAIULUI/226 | BRANSAMENT APA PE-HD DN25mm | 1.8.6. | 6 | 2011
3102 | 12785 | 81 | PIATRA CRAIULUI/226 B | BRANSAMENT APA PE-HD DN25mm | 1.8.6. | 6 | 2011
3103 | 12785 | 82 | PIATRA CRAIULUI/228 | BRANSAMENT APA PE-HD DN25mm | 1.8.6. | 6 | 2011
3104 | 12785 | 83 | PIATRA CRAIULUI/234 | BRANSAMENT APA PE-HD DN25mm | 1.8.6. | 6 | 2011
3105 | 12785 | 84 | PIATRA CRAIULUI/237 | BRANSAMENT APA PE-HD DN25mm | 1.8.6. | 6 | 2011
3106 | 12785 | 85 | PIATRA CRAIULUI/238 | BRANSAMENT APA PE-HD DN25mm | 1.8.6. | 6 | 2011
3107 | 12785 | 86 | PIATRA CRAIULUI/240 | BRANSAMENT APA PE-HD DN25mm | 1.8.6. | 6 | 2011
3108 | 12785 | 87 | LIVEZILOR/10 | BRANSAMENT APA PE-HD DN25mm | 1.8.6. | 6 | 2011
3109 | 12785 | 88 | LIVEZILOR/10 X | BRANSAMENT APA PE-HD DN25mm | 1.8.6. | 6 | 2011
3110 | 12785 | 89 | LIVEZILOR/14 | BRANSAMENT APA PE-HD DN25mm | 1.8.6. | 6 | 2011
3111 | 12785 | 90 | LIVEZILOR/23 | BRANSAMENT APA PE-HD DN25mm | 1.8.6. | 6 | 2011
3112 | 12785 | 91 | PIATRA CRAIULUI/93/1 | BRANSAMENT APA PE-HD DN25mm | 1.8.6. | 6 | 2011
3113 | 12785 | 92 | PIATRA CRAIULUI/76/1 | BRANSAMENT APA PE-HD DN25mm | 1.8.6. | 6 | 2011
3114 | 12785 | 93 | PIATRA CRAIULUI/78 | BRANSAMENT APA PE-HD DN25mm | 1.8.6. | 6 | 2011
3115 | 12785 | 94 | PIATRA CRAIULUI/ | BRANSAMENT APA PE-HD DN25mm -FN TEREN | 1.8.6. | 6 | 2011
3116 | 12785 | 95 | PIATRA CRAIULUI/ | BRANSAMENT APA PE-HD DN25mm -FN TEREN | 1.8.6. | 6 | 2011
3117 | 12785 | 96 | LUCACIU VASILE/01 A | BRANSAMENT APA PE-HD DN25mm -FN TEREN | 1.8.6. | 6 | 2011
3118 | 12785 | 97 | PIATRA CRAIULUI/ | BRANSAMENT APA PE-HD DN25mm -FN | 1.8.6. | 6 | 2011
3119 | 12785 | 98 | PIATRA CRAIULUI/215 A | BRANSAMENT APA PE-HD DN25mm | 1.8.6. | 6 | 2011
3120 | 12785 | 99 | PIATRA CRAIULUI/226 A | BRANSAMENT APA PE-HD DN25mm | 1.8.6. | 6 | 2011
3121 | 12785 | 100 | PIATRA CRAIULUI/29 A | BRANSAMENT APA PE-HD DN25mm | 1.8.6. | 6 | 2011
3122 | 12785 | 101 | PIATRA CRAIULUI/228 B | BRANSAMENT APA PE-HD DN25mm | 1.8.6. | 6 | 2011
3123 | 12785 | 102 | PIATRA CRAIULUI/225 A | BRANSAMENT APA PE-HD DN25mm | 1.8.6. | 6 | 2011
3124 | 12786 | 0 | PIATRA CRAIULUI/ | RETEA CANAL MENAJER PVC DN250mm | 1.8.7. | 6 | 2011
3125 | 12787 | 1 | PIATRA CRAIULUI/32 A | RACORD CANAL MENAJER PVC DN160mm | 1.8.7. | 6 | 2011
3126 | 12787 | 2 | PIATRA CRAIULUI/34 | RACORD CANAL MENAJER PVC DN160mm | 1.8.7. | 6 | 2011
3127 | 12787 | 3 | PIATRA CRAIULUI/34/3 | RACORD CANAL MENAJER PVC DN160mm | 1.8.7. | 6 | 2011
3128 | 12787 | 4 | PIATRA CRAIULUI/36 A | RACORD CANAL MENAJER PVC DN160mm | 1.8.7. | 6 | 2011
3129 | 12787 | 5 | PIATRA CRAIULUI/36 C | RACORD CANAL MENAJER PVC DN160mm | 1.8.7. | 6 | 2011
3130 | 12787 | 6 | PIATRA CRAIULUI/38 | RACORD CANAL MENAJER PVC DN160mm | 1.8.7. | 6 | 2011
3131 | 12787 | 7 | PIATRA CRAIULUI/40 | RACORD CANAL MENAJER PVC DN160mm | 1.8.7. | 6 | 2011
3132 | 12787 | 8 | PIATRA CRAIULUI/42 | RACORD CANAL MENAJER PVC DN160mm | 1.8.7. | 6 | 2011
3133 | 12787 | 9 | PIATRA CRAIULUI/42 A | RACORD CANAL MENAJER PVC DN160mm | 1.8.7. | 6 | 2011
3134 | 12787 | 10 | PIATRA CRAIULUI/42 B | RACORD CANAL MENAJER PVC DN160mm | 1.8.7. | 6 | 2011
3135 | 12787 | 11 | PIATRA CRAIULUI/44 | RACORD CANAL MENAJER PVC DN160mm | 1.8.7. | 6 | 2011
3136 | 12787 | 12 | PIATRA CRAIULUI/46 | RACORD CANAL MENAJER PVC DN160mm | 1.8.7. | 6 | 2011
3137 | 12787 | 13 | PIATRA CRAIULUI/52 | RACORD CANAL MENAJER PVC DN160mm | 1.8.7. | 6 | 2011
3138 | 12787 | 14 | PIATRA CRAIULUI/52 A | RACORD CANAL MENAJER PVC DN160mm | 1.8.7. | 6 | 2011
3139 | 12787 | 15 | PIATRA CRAIULUI/54 A | RACORD CANAL MENAJER PVC DN160mm | 1.8.7. | 6 | 2011
3140 | 12787 | 16 | PIATRA CRAIULUI/53 G | RACORD CANAL MENAJER PVC DN160mm | 1.8.7. | 6 | 2011
3141 | 12787 | 17 | PIATRA CRAIULUI/56 | RACORD CANAL MENAJER PVC DN160mm | 1.8.7. | 6 | 2011
3142 | 12787 | 18 | PIATRA CRAIULUI/56/1 | RACORD CANAL MENAJER PVC DN160mm | 1.8.7. | 6 | 2011
3143 | 12787 | 19 | PIATRA CRAIULUI/50 | RACORD CANAL MENAJER PVC DN160mm | 1.8.7. | 6 | 2011
3144 | 12787 | 20 | PIATRA CRAIULUI/57 | RACORD CANAL MENAJER PVC DN160mm | 1.8.7. | 6 | 2011
3145 | 12787 | 21 | PIATRA CRAIULUI/58 | RACORD CANAL MENAJER PVC DN160mm | 1.8.7. | 6 | 2011
3146 | 12787 | 22 | PIATRA CRAIULUI/58 A | RACORD CANAL MENAJER PVC DN160mm | 1.8.7. | 6 | 2011
3147 | 12787 | 23 | PIATRA CRAIULUI/58 B | RACORD CANAL MENAJER PVC DN160mm | 1.8.7. | 6 | 2011
3148 | 12787 | 24 | PIATRA CRAIULUI/58 D | RACORD CANAL MENAJER PVC DN160mm | 1.8.7. | 6 | 2011
3149 | 12787 | 25 | PIATRA CRAIULUI/59 | RACORD CANAL MENAJER PVC DN160mm | 1.8.7. | 6 | 2011
3150 | 12787 | 26 | PIATRA CRAIULUI/59 B | RACORD CANAL MENAJER PVC DN160mm | 1.8.7. | 6 | 2011
3151 | 12787 | 27 | PIATRA CRAIULUI/59 C | RACORD CANAL MENAJER PVC DN160mm | 1.8.7. | 6 | 2011
3152 | 12787 | 28 | PIATRA CRAIULUI/60 | RACORD CANAL MENAJER PVC DN160mm | 1.8.7. | 6 | 2011
3153 | 12787 | 29 | PIATRA CRAIULUI/62 | RACORD CANAL MENAJER PVC DN160mm | 1.8.7. | 6 | 2011
3154 | 12787 | 30 | PIATRA CRAIULUI/71 | RACORD CANAL MENAJER PVC DN160mm | 1.8.7. | 6 | 2011
3155 | 12787 | 31 | PIATRA CRAIULUI/73 B | RACORD CANAL MENAJER PVC DN160mm | 1.8.7. | 6 | 2011
3156 | 12787 | 32 | PIATRA CRAIULUI/74 | RACORD CANAL MENAJER PVC DN160mm | 1.8.7. | 6 | 2011
3157 | 12787 | 33 | PIATRA CRAIULUI/74 A | RACORD CANAL MENAJER PVC DN160mm | 1.8.7. | 6 | 2011
3158 | 12787 | 34 | PIATRA CRAIULUI/75 | RACORD CANAL MENAJER PVC DN160mm | 1.8.7. | 6 | 2011
3159 | 12787 | 35 | PIATRA CRAIULUI/75 B | RACORD CANAL MENAJER PVC DN160mm | 1.8.7. | 6 | 2011
3160 | 12787 | 36 | PIATRA CRAIULUI/75 D | RACORD CANAL MENAJER PVC DN160mm | 1.8.7. | 6 | 2011
3161 | 12787 | 37 | PIATRA CRAIULUI/76 | RACORD CANAL MENAJER PVC DN160mm | 1.8.7. | 6 | 2011
3162 | 12787 | 38 | PIATRA CRAIULUI/77 | RACORD CANAL MENAJER PVC DN160mm | 1.8.7. | 6 | 2011
3163 | 12787 | 39 | PIATRA CRAIULUI/79 | RACORD CANAL MENAJER PVC DN160mm | 1.8.7. | 6 | 2011
3164 | 12787 | 40 | PIATRA CRAIULUI/81 | RACORD CANAL MENAJER PVC DN160mm | 1.8.7. | 6 | 2011
3165 | 12787 | 41 | PIATRA CRAIULUI/83 | RACORD CANAL MENAJER PVC DN160mm | 1.8.7. | 6 | 2011
3166 | 12787 | 42 | PIATRA CRAIULUI/85 | RACORD CANAL MENAJER PVC DN160mm | 1.8.7. | 6 | 2011
3167 | 12787 | 43 | PIATRA CRAIULUI/87 | RACORD CANAL MENAJER PVC DN160mm | 1.8.7. | 6 | 2011
3168 | 12787 | 44 | PIATRA CRAIULUI/87 A | RACORD CANAL MENAJER PVC DN160mm | 1.8.7. | 6 | 2011
3169 | 12787 | 45 | PIATRA CRAIULUI/89 | RACORD CANAL MENAJER PVC DN160mm | 1.8.7. | 6 | 2011
3170 | 12787 | 46 | PIATRA CRAIULUI/91 | RACORD CANAL MENAJER PVC DN160mm | 1.8.7. | 6 | 2011
3171 | 12787 | 47 | PIATRA CRAIULUI/93 | RACORD CANAL MENAJER PVC DN160mm | 1.8.7. | 6 | 2011
3172 | 12787 | 48 | PIATRA CRAIULUI/93 D | RACORD CANAL MENAJER PVC DN160mm | 1.8.7. | 6 | 2011
3173 | 12787 | 49 | PIATRA CRAIULUI/95 | RACORD CANAL MENAJER PVC DN160mm | 1.8.7. | 6 | 2011
3174 | 12787 | 50 | PIATRA CRAIULUI/97 | RACORD CANAL MENAJER PVC DN160mm | 1.8.7. | 6 | 2011
3175 | 12787 | 51 | PIATRA CRAIULUI/93/1 | RACORD CANAL MENAJER PVC DN160mm | 1.8.7. | 6 | 2011
3176 | 12787 | 52 | PIATRA CRAIULUI/34/1 | RACORD CANAL MENAJER PVC DN160mm | 1.8.7. | 6 | 2011
3177 | 12787 | 53 | PIATRA CRAIULUI/36 F | RACORD CANAL MENAJER PVC DN160mm | 1.8.7. | 6 | 2011
3178 | 12787 | 54 | PIATRA CRAIULUI/36 E | RACORD CANAL MENAJER PVC DN160mm | 1.8.7. | 6 | 2011
3179 | 12787 | 55 | LUCACIU VASILE/01 A | RACORD CANAL MENAJER PVC DN160mm | 1.8.7. | 6 | 2011
3180 | 12787 | 56 | PIATRA CRAIULUI/76/1 | RACORD CANAL MENAJER PVC DN160mm | 1.8.7. | 6 | 2011
3181 | 12787 | 57 | PIATRA CRAIULUI/78 | RACORD CANAL MENAJER PVC DN160mm | 1.8.7. | 6 | 2011
3182 | 12787 | 58 | PIATRA CRAIULUI/109 | RACORD CANAL MENAJER PVC DN160mm | 1.8.7. | 6 | 2011
3183 | 12788 | 0 | PRUNILOR/ | RETEA APA PN10 PESDR17 DN110mm | 1.8.6. | 6 | 2011
3184 | 12789 | 1 | PRUNILOR/01 | BRANSAMENT APA PE-HD DN25mm | 1.8.6. | 6 | 2011
3185 | 12789 | 2 | PRUNILOR/01/I | BRANSAMENT APA PE-HD DN25mm | 1.8.6. | 6 | 2011
3186 | 12789 | 3 | PRUNILOR/01 A | BRANSAMENT APA PE-HD DN25mm | 1.8.6. | 6 | 2011
3187 | 12789 | 4 | PRUNILOR/01 H | BRANSAMENT APA PE-HD DN25mm | 1.8.6. | 6 | 2011
3188 | 12789 | 5 | PRUNILOR/02 | BRANSAMENT APA PE-HD DN25mm | 1.8.6. | 6 | 2011
3189 | 12789 | 6 | PRUNILOR/02 A | BRANSAMENT APA PE-HD DN25mm | 1.8.6. | 6 | 2011
3190 | 12789 | 7 | PRUNILOR/02 B | BRANSAMENT APA PE-HD DN25mm | 1.8.6. | 6 | 2011
3191 | 12789 | 8 | PRUNILOR/02 C | BRANSAMENT APA PE-HD DN25mm | 1.8.6. | 6 | 2011
3192 | 12789 | 9 | PRUNILOR/02 D | BRANSAMENT APA PE-HD DN25mm | 1.8.6. | 6 | 2011
3193 | 12789 | 10 | PRUNILOR/02 E | BRANSAMENT APA PE-HD DN25mm | 1.8.6. | 6 | 2011
3194 | 12789 | 11 | PRUNILOR/02 M | BRANSAMENT APA PE-HD DN25mm | 1.8.6. | 6 | 2011
3195 | 12789 | 12 | PRUNILOR/03 | BRANSAMENT APA PE-HD DN25mm | 1.8.6. | 6 | 2011
3196 | 12789 | 13 | PRUNILOR/04 C | BRANSAMENT APA PE-HD DN25mm | 1.8.6. | 6 | 2011
3197 | 12789 | 14 | PRUNILOR/04 E | BRANSAMENT APA PE-HD DN25mm | 1.8.6. | 6 | 2011
3198 | 12789 | 15 | PRUNILOR/05 D | BRANSAMENT APA PE-HD DN25mm | 1.8.6. | 6 | 2011
3199 | 12789 | 16 | PRUNILOR/06 | BRANSAMENT APA PE-HD DN25mm | 1.8.6. | 6 | 2011
3200 | 12789 | 17 | PRUNILOR/06 A | BRANSAMENT APA PE-HD DN25mm | 1.8.6. | 6 | 2011
3201 | 12789 | 18 | PRUNILOR/06 D | BRANSAMENT APA PE-HD DN25mm | 1.8.6. | 6 | 2011
3202 | 12789 | 19 | PRUNILOR/08 | BRANSAMENT APA PE-HD DN25mm | 1.8.6. | 6 | 2011
3203 | 12789 | 20 | PRUNILOR/04 G | BRANSAMENT APA PE-HD DN25mm | 1.8.6. | 6 | 2011
3204 | 12789 | 21 | PRUNILOR/10 | BRANSAMENT APA PE-HD DN25mm | 1.8.6. | 6 | 2011
3205 | 12789 | 22 | PRUNILOR/09 | BRANSAMENT APA PE-HD DN25mm | 1.8.6. | 6 | 2011
3206 | 12789 | 23 | PRUNILOR/09 B | BRANSAMENT APA PE-HD DN25mm | 1.8.6. | 6 | 2011
3207 | 12789 | 24 | PRUNILOR/10 A | BRANSAMENT APA PE-HD DN25mm | 1.8.6. | 6 | 2011
3208 | 12789 | 25 | PRUNILOR/10 D | BRANSAMENT APA PE-HD DN25mm | 1.8.6. | 6 | 2011
3209 | 12789 | 26 | PRUNILOR/09 A | BRANSAMENT APA PE-HD DN25mm | 1.8.6. | 6 | 2011
3210 | 12789 | 27 | PRUNILOR/11 | BRANSAMENT APA PE-HD DN25mm | 1.8.6. | 6 | 2011
3211 | 12789 | 28 | PRUNILOR/11 B | BRANSAMENT APA PE-HD DN25mm | 1.8.6. | 6 | 2011
3212 | 12789 | 29 | PRUNILOR/13 | BRANSAMENT APA PE-HD DN25mm | 1.8.6. | 6 | 2011
3213 | 12789 | 30 | PRUNILOR/14 | BRANSAMENT APA PE-HD DN25mm | 1.8.6. | 6 | 2011
3214 | 12789 | 31 | PRUNILOR/14 A | BRANSAMENT APA PE-HD DN25mm | 1.8.6. | 6 | 2011
3215 | 12789 | 32 | PRUNILOR/15 | BRANSAMENT APA PE-HD DN25mm | 1.8.6. | 6 | 2011
3216 | 12789 | 33 | PRUNILOR/15 A | BRANSAMENT APA PE-HD DN25mm | 1.8.6. | 6 | 2011
3217 | 12789 | 34 | PRUNILOR/19 A | BRANSAMENT APA PE-HD DN25mm | 1.8.6. | 6 | 2011
3218 | 12789 | 35 | PRUNILOR/19 | BRANSAMENT APA PE-HD DN25mm | 1.8.6. | 6 | 2011
3219 | 12789 | 36 | PRUNILOR/19 X | BRANSAMENT APA PE-HD DN25mm | 1.8.6. | 6 | 2011
3220 | 12789 | 37 | PRUNILOR/33 | BRANSAMENT APA PE-HD DN25mm | 1.8.6. | 6 | 2011
3221 | 12789 | 38 | PRUNILOR/21 A | BRANSAMENT APA PE-HD DN25mm | 1.8.6. | 6 | 2011
3222 | 12789 | 39 | PRUNILOR/21 B | BRANSAMENT APA PE-HD DN25mm | 1.8.6. | 6 | 2011
3223 | 12789 | 40 | PRUNILOR/21 C | BRANSAMENT APA PE-HD DN25mm | 1.8.6. | 6 | 2011
3224 | 12789 | 41 | PRUNILOR/21 D | BRANSAMENT APA PE-HD DN25mm | 1.8.6. | 6 | 2011
3225 | 12789 | 42 | PRUNILOR/23 | BRANSAMENT APA PE-HD DN25mm | 1.8.6. | 6 | 2011
3226 | 12789 | 43 | PRUNILOR/25 | BRANSAMENT APA PE-HD DN25mm | 1.8.6. | 6 | 2011
3227 | 12789 | 44 | PRUNILOR/27 | BRANSAMENT APA PE-HD DN25mm | 1.8.6. | 6 | 2011
3228 | 12789 | 45 | PRUNILOR/27 A | BRANSAMENT APA PE-HD DN25mm | 1.8.6. | 6 | 2011
3229 | 12789 | 46 | PRUNILOR/23 A | BRANSAMENT APA PE-HD DN25mm | 1.8.6. | 6 | 2011
3230 | 12789 | 47 | PRUNILOR/27 C | BRANSAMENT APA PE-HD DN25mm | 1.8.6. | 6 | 2011
3231 | 12789 | 48 | PRUNILOR/29 | BRANSAMENT APA PE-HD DN25mm | 1.8.6. | 6 | 2011
3232 | 12789 | 49 | PRUNILOR/29/1 | BRANSAMENT APA PE-HD DN25mm | 1.8.6. | 6 | 2011
3233 | 12789 | 50 | PRUNILOR/31 F | BRANSAMENT APA PE-HD DN25mm | 1.8.6. | 6 | 2011
3234 | 12789 | 51 | PRUNILOR/33 | BRANSAMENT APA PE-HD DN25mm | 1.8.6. | 6 | 2011
3235 | 12789 | 52 | PRUNILOR/04 B | BRANSAMENT APA PE-HD DN25mm | 1.8.6. | 6 | 2011
3236 | 12789 | 53 | PRUNILOR/06 C | BRANSAMENT APA PE-HD DN25mm | 1.8.6. | 6 | 2011
3237 | 12789 | 54 | PRUNILOR/31 | BRANSAMENT APA PE-HD DN25mm | 1.8.6. | 6 | 2011
3238 | 12789 | 55 | PRUNILOR/01 X | BRANSAMENT APA PE-HD DN25mm | 1.8.6. | 6 | 2011
3239 | 12789 | 56 | PRUNILOR/12 | BRANSAMENT APA PE-HD DN25mm | 1.8.6. | 6 | 2011
3240 | 12790 | 0 | PRUNILOR/ | RETEA CANAL MENAJER PVC DN250mm | 1.8.7. | 6 | 2011
3241 | 12791 | 1 | PRUNILOR/01 | RACORD CANAL MENAJER PVC DN160mm | 1.8.7. | 6 | 2011
3242 | 12791 | 2 | PRUNILOR/01/1 | RACORD CANAL MENAJER PVC DN160mm | 1.8.7. | 6 | 2011
3243 | 12791 | 3 | PRUNILOR/01 A | RACORD CANAL MENAJER PVC DN160mm | 1.8.7. | 6 | 2011
3244 | 12791 | 4 | PRUNILOR/01 H | RACORD CANAL MENAJER PVC DN160mm | 1.8.7. | 6 | 2011
3245 | 12791 | 5 | PRUNILOR/02 | RACORD CANAL MENAJER PVC DN160mm | 1.8.7. | 6 | 2011
3246 | 12791 | 6 | PRUNILOR/02 A | RACORD CANAL MENAJER PVC DN160mm | 1.8.7. | 6 | 2011
3247 | 12791 | 7 | PRUNILOR/02 B | RACORD CANAL MENAJER PVC DN160mm | 1.8.7. | 6 | 2011
3248 | 12791 | 8 | PRUNILOR/02 C | RACORD CANAL MENAJER PVC DN160mm | 1.8.7. | 6 | 2011
3249 | 12791 | 9 | PRUNILOR/02 D | RACORD CANAL MENAJER PVC DN160mm | 1.8.7. | 6 | 2011
3250 | 12791 | 10 | PRUNILOR/03 | RACORD CANAL MENAJER PVC DN160mm | 1.8.7. | 6 | 2011
3251 | 12791 | 11 | PRUNILOR/04 B | RACORD CANAL MENAJER PVC DN160mm | 1.8.7. | 6 | 2011
3252 | 12791 | 12 | PRUNILOR/04 C | RACORD CANAL MENAJER PVC DN160mm | 1.8.7. | 6 | 2011
3253 | 12791 | 13 | PRUNILOR/04 E | RACORD CANAL MENAJER PVC DN160mm | 1.8.7. | 6 | 2011
3254 | 12791 | 14 | PRUNILOR/04 G | RACORD CANAL MENAJER PVC DN160mm | 1.8.7. | 6 | 2011
3255 | 12791 | 15 | PRUNILOR/05 D | RACORD CANAL MENAJER PVC DN160mm | 1.8.7. | 6 | 2011
3256 | 12791 | 16 | PRUNILOR/06 | RACORD CANAL MENAJER PVC DN160mm | 1.8.7. | 6 | 2011
3257 | 12791 | 17 | PRUNILOR/06 A | RACORD CANAL MENAJER PVC DN160mm | 1.8.7. | 6 | 2011
3258 | 12791 | 18 | PRUNILOR/06 C | RACORD CANAL MENAJER PVC DN160mm | 1.8.7. | 6 | 2011
3259 | 12791 | 19 | PRUNILOR/06 D | RACORD CANAL MENAJER PVC DN160mm | 1.8.7. | 6 | 2011
3260 | 12791 | 20 | PRUNILOR/08 | RACORD CANAL MENAJER PVC DN160mm | 1.8.7. | 6 | 2011
3261 | 12791 | 21 | PRUNILOR/09 | RACORD CANAL MENAJER PVC DN160mm | 1.8.7. | 6 | 2011
3262 | 12791 | 22 | PRUNILOR/09 A | RACORD CANAL MENAJER PVC DN160mm | 1.8.7. | 6 | 2011
3263 | 12791 | 23 | PRUNILOR/09 B | RACORD CANAL MENAJER PVC DN160mm | 1.8.7. | 6 | 2011
3264 | 12791 | 24 | PRUNILOR/10 | RACORD CANAL MENAJER PVC DN160mm | 1.8.7. | 6 | 2011
3265 | 12791 | 25 | PRUNILOR/10 A | RACORD CANAL MENAJER PVC DN160mm | 1.8.7. | 6 | 2011
3266 | 12791 | 26 | PRUNILOR/10 D | RACORD CANAL MENAJER PVC DN160mm | 1.8.7. | 6 | 2011
3267 | 12791 | 27 | PRUNILOR/11 | RACORD CANAL MENAJER PVC DN160mm | 1.8.7. | 6 | 2011
3268 | 12791 | 28 | PRUNILOR/11 B | RACORD CANAL MENAJER PVC DN160mm | 1.8.7. | 6 | 2011
3269 | 12791 | 29 | PRUNILOR/13 | RACORD CANAL MENAJER PVC DN160mm | 1.8.7. | 6 | 2011
3270 | 12791 | 30 | PRUNILOR/14 | RACORD CANAL MENAJER PVC DN160mm | 1.8.7. | 6 | 2011
3271 | 12791 | 31 | PRUNILOR/14 A | RACORD CANAL MENAJER PVC DN160mm | 1.8.7. | 6 | 2011
3272 | 12791 | 32 | PRUNILOR/15 | RACORD CANAL MENAJER PVC DN160mm | 1.8.7. | 6 | 2011
3273 | 12791 | 33 | PRUNILOR/15 A | RACORD CANAL MENAJER PVC DN160mm | 1.8.7. | 6 | 2011
3274 | 12791 | 34 | PRUNILOR/19 | RACORD CANAL MENAJER PVC DN160mm | 1.8.7. | 6 | 2011
3275 | 12791 | 35 | PRUNILOR/19/1 | RACORD CANAL MENAJER PVC DN160mm | 1.8.7. | 6 | 2011
3276 | 12791 | 36 | PRUNILOR/19 A | RACORD CANAL MENAJER PVC DN160mm | 1.8.7. | 6 | 2011
3277 | 12791 | 37 | PRUNILOR/21 | RACORD CANAL MENAJER PVC DN160mm | 1.8.7. | 6 | 2011
3278 | 12791 | 38 | PRUNILOR/21 A | RACORD CANAL MENAJER PVC DN160mm | 1.8.7. | 6 | 2011
3279 | 12791 | 39 | PRUNILOR/21 B | RACORD CANAL MENAJER PVC DN160mm | 1.8.7. | 6 | 2011
3280 | 12791 | 40 | PRUNILOR/21 C | RACORD CANAL MENAJER PVC DN160mm | 1.8.7. | 6 | 2011
3281 | 12791 | 41 | PRUNILOR/21 D | RACORD CANAL MENAJER PVC DN160mm | 1.8.7. | 6 | 2011
3282 | 12791 | 42 | PRUNILOR/23 | RACORD CANAL MENAJER PVC DN160mm | 1.8.7. | 6 | 2011
3283 | 12791 | 43 | PRUNILOR/23 A | RACORD CANAL MENAJER PVC DN160mm | 1.8.7. | 6 | 2011
3284 | 12791 | 44 | PRUNILOR/25 | RACORD CANAL MENAJER PVC DN160mm | 1.8.7. | 6 | 2011
3285 | 12791 | 45 | PRUNILOR/27 | RACORD CANAL MENAJER PVC DN160mm | 1.8.7. | 6 | 2011
3286 | 12791 | 46 | PRUNILOR/27 A | RACORD CANAL MENAJER PVC DN160mm | 1.8.7. | 6 | 2011
3287 | 12791 | 47 | PRUNILOR/27 C | RACORD CANAL MENAJER PVC DN160mm | 1.8.7. | 6 | 2011
3288 | 12791 | 48 | PRUNILOR/29 | RACORD CANAL MENAJER PVC DN160mm | 1.8.7. | 6 | 2011
3289 | 12791 | 49 | PRUNILOR/29/1 | RACORD CANAL MENAJER PVC DN160mm | 1.8.7. | 6 | 2011
3290 | 12791 | 50 | PRUNILOR/31 | RACORD CANAL MENAJER PVC DN160mm | 1.8.7. | 6 | 2011
3291 | 12791 | 51 | PRUNILOR/31 F | RACORD CANAL MENAJER PVC DN160mm | 1.8.7. | 6 | 2011
3292 | 12791 | 52 | PRUNILOR/33 | RACORD CANAL MENAJER PVC DN160mm | 1.8.7. | 6 | 2011
3293 | 12791 | 53 | PRUNILOR/01 D | RACORD CANAL MENAJER PVC DN160mm | 1.8.7. | 6 | 2011
3294 | 12792 | 0 | MERILOR/ | RETEA APA PE SDR17 DN110mm | 1.8.6. | 6 | 2011
3295 | 12793 | 1 | MERILOR/01 | BRANSAMENT APA PE -HD DN25mm | 1.8.6. | 6 | 2011
3296 | 12793 | 2 | MERILOR/01 A | BRANSAMENT APA PE -HD DN25mm | 1.8.6. | 6 | 2011
3297 | 12793 | 3 | MERILOR/01 B | BRANSAMENT APA PE -HD DN25mm | 1.8.6. | 6 | 2011
3298 | 12793 | 4 | MERILOR/03 | BRANSAMENT APA PE -HD DN25mm | 1.8.6. | 6 | 2011
3299 | 12793 | 5 | MERILOR/03 A | BRANSAMENT APA PE -HD DN25mm | 1.8.6. | 6 | 2011
3300 | 12793 | 6 | MERILOR/04 | BRANSAMENT APA PE -HD DN25mm | 1.8.6. | 6 | 2011
3301 | 12793 | 7 | MERILOR/04 A | BRANSAMENT APA PE -HD DN25mm | 1.8.6. | 6 | 2011
3302 | 12793 | 8 | MERILOR/04 B | BRANSAMENT APA PE -HD DN25mm | 1.8.6. | 6 | 2011
3303 | 12793 | 9 | MERILOR/05 | BRANSAMENT APA PE -HD DN25mm | 1.8.6. | 6 | 2011
3304 | 12793 | 10 | MERILOR/05 B | BRANSAMENT APA PE -HD DN25mm | 1.8.6. | 6 | 2011
3305 | 12793 | 11 | MERILOR/06 | BRANSAMENT APA PE -HD DN25mm | 1.8.6. | 6 | 2011
3306 | 12793 | 12 | MERILOR/07 | BRANSAMENT APA PE -HD DN25mm | 1.8.6. | 6 | 2011
3307 | 12793 | 13 | MERILOR/08 | BRANSAMENT APA PE -HD DN25mm | 1.8.6. | 6 | 2011
3308 | 12793 | 14 | MERILOR/10 | BRANSAMENT APA PE -HD DN25mm | 1.8.6. | 6 | 2011
3309 | 12793 | 15 | MERILOR/11 | BRANSAMENT APA PE -HD DN25mm | 1.8.6. | 6 | 2011
3310 | 12793 | 16 | MERILOR/12 | BRANSAMENT APA PE -HD DN25mm | 1.8.6. | 6 | 2011
3311 | 12793 | 17 | MERILOR/13 | BRANSAMENT APA PE -HD DN25mm | 1.8.6. | 6 | 2011
3312 | 12793 | 18 | MERILOR/13/1 | BRANSAMENT APA PE -HD DN25mm | 1.8.6. | 6 | 2011
3313 | 12793 | 19 | MERILOR/13 A | BRANSAMENT APA PE -HD DN25mm | 1.8.6. | 6 | 2011
3314 | 12793 | 20 | MERILOR/15 A | BRANSAMENT APA PE -HD DN25mm | 1.8.6. | 6 | 2011
3315 | 12793 | 21 | MERILOR/20 | BRANSAMENT APA PE -HD DN25mm | 1.8.6. | 6 | 2011
3316 | 12794 | 0 | MERILOR/ | RETEA CANAL MENAJER PVC DN315mm | 1.8.7. | 6 | 2011
3317 | 12795 | 1 | MERILOR/01 | RETEA CANAL MENAJER PVC DN315mm | 1.8.7. | 6 | 2011
3318 | 12795 | 2 | MERILOR/01 A | RETEA CANAL MENAJER PVC DN315mm | 1.8.7. | 6 | 2011
3319 | 12795 | 3 | MERILOR/01 B | RETEA CANAL MENAJER PVC DN315mm | 1.8.7. | 6 | 2011
3320 | 12795 | 4 | MERILOR/03 | RETEA CANAL MENAJER PVC DN315mm | 1.8.7. | 6 | 2011
3321 | 12795 | 5 | MERILOR/03 A | RETEA CANAL MENAJER PVC DN315mm | 1.8.7. | 6 | 2011
3322 | 12795 | 6 | MERILOR/04 | RETEA CANAL MENAJER PVC DN315mm | 1.8.7. | 6 | 2011
3323 | 12795 | 7 | MERILOR/04 A | RETEA CANAL MENAJER PVC DN315mm | 1.8.7. | 6 | 2011
3324 | 12795 | 8 | MERILOR/04 B | RETEA CANAL MENAJER PVC DN315mm | 1.8.7. | 6 | 2011
3325 | 12795 | 9 | MERILOR/05 | RETEA CANAL MENAJER PVC DN315mm | 1.8.7. | 6 | 2011
3326 | 12795 | 10 | MERILOR/05 B | RETEA CANAL MENAJER PVC DN315mm | 1.8.7. | 6 | 2011
3327 | 12795 | 11 | MERILOR/06 | RETEA CANAL MENAJER PVC DN315mm | 1.8.7. | 6 | 2011
3328 | 12795 | 12 | MERILOR/07 | RETEA CANAL MENAJER PVC DN315mm | 1.8.7. | 6 | 2011
3329 | 12795 | 13 | MERILOR/08 | RETEA CANAL MENAJER PVC DN315mm | 1.8.7. | 6 | 2011
3330 | 12795 | 14 | MERILOR/10 | RETEA CANAL MENAJER PVC DN315mm | 1.8.7. | 6 | 2011
3331 | 12795 | 15 | MERILOR/11 | RETEA CANAL MENAJER PVC DN315mm | 1.8.7. | 6 | 2011
3332 | 12795 | 16 | MERILOR/12 | RETEA CANAL MENAJER PVC DN315mm | 1.8.7. | 6 | 2011
3333 | 12795 | 17 | MERILOR/13 | RETEA CANAL MENAJER PVC DN315mm | 1.8.7. | 6 | 2011
3334 | 12795 | 18 | MERILOR/13/1 | RETEA CANAL MENAJER PVC DN315mm | 1.8.7. | 6 | 2011
3335 | 12795 | 19 | MERILOR/13 A | RETEA CANAL MENAJER PVC DN315mm | 1.8.7. | 6 | 2011
3336 | 12795 | 20 | MERILOR/15 A | RETEA CANAL MENAJER PVC DN315mm | 1.8.7. | 6 | 2011
3337 | 12795 | 21 | MERILOR/20 | RETEA CANAL MENAJER PVC DN315mm | 1.8.7. | 6 | 2011
3338 | 12795 | 22 | MERILOR/09 | RETEA CANAL MENAJER PVC DN315mm | 1.8.7. | 6 | 2011
3339 | 12796 | 0 | PADURII/ | RETEA CANAL MNAJER PVC DN250mm | 1.8.7. | 6 | 2011
3340 | 12797 | 1 | PADURII/04 | RACORD CANAL MENAJER PVC DN160mm | 1.8.7. | 6 | 2011
3341 | 12797 | 2 | PADURII/04 B | RACORD CANAL MENAJER PVC DN160mm | 1.8.7. | 6 | 2011
3342 | 12797 | 3 | PADURII/05 | RACORD CANAL MENAJER PVC DN160mm | 1.8.7. | 6 | 2011
3343 | 12797 | 4 | PADURII/05 B | RACORD CANAL MENAJER PVC DN160mm | 1.8.7. | 6 | 2011
3344 | 12797 | 5 | PADURII/05 D | RACORD CANAL MENAJER PVC DN160mm | 1.8.7. | 6 | 2011
3345 | 12797 | 6 | PADURII/05 D1 | RACORD CANAL MENAJER PVC DN160mm | 1.8.7. | 6 | 2011
3346 | 12797 | 7 | PADURII/05 F | RACORD CANAL MENAJER PVC DN160mm | 1.8.7. | 6 | 2011
3347 | 12797 | 8 | PADURII/05 G | RACORD CANAL MENAJER PVC DN160mm | 1.8.7. | 6 | 2011
3348 | 12797 | 9 | PADURII/05 N | RACORD CANAL MENAJER PVC DN160mm | 1.8.7. | 6 | 2011
3349 | 12797 | 10 | PADURII/05 S | RACORD CANAL MENAJER PVC DN160mm | 1.8.7. | 6 | 2011
3350 | 12797 | 11 | PADURII/05 R | RACORD CANAL MENAJER PVC DN160mm | 1.8.7. | 6 | 2011
3351 | 12797 | 12 | PADURII/06 | RACORD CANAL MENAJER PVC DN160mm | 1.8.7. | 6 | 2011
3352 | 12797 | 13 | PADURII/06 A | RACORD CANAL MENAJER PVC DN160mm | 1.8.7. | 6 | 2011
3353 | 12797 | 14 | PADURII/06 B | RACORD CANAL MENAJER PVC DN160mm | 1.8.7. | 6 | 2011
3354 | 12797 | 15 | PADURII/06 C | RACORD CANAL MENAJER PVC DN160mm | 1.8.7. | 6 | 2011
3355 | 12797 | 16 | PADURII/06 D | RACORD CANAL MENAJER PVC DN160mm | 1.8.7. | 6 | 2011
3356 | 12797 | 17 | PADURII/07 | RACORD CANAL MENAJER PVC DN160mm | 1.8.7. | 6 | 2011
3357 | 12797 | 18 | PADURII/08 | RACORD CANAL MENAJER PVC DN160mm | 1.8.7. | 6 | 2011
3358 | 12797 | 19 | PADURII/08 A | RACORD CANAL MENAJER PVC DN160mm | 1.8.7. | 6 | 2011
3359 | 12797 | 20 | PADURII/09 | RACORD CANAL MENAJER PVC DN160mm | 1.8.7. | 6 | 2011
3360 | 12797 | 21 | PADURII/10 | RACORD CANAL MENAJER PVC DN160mm | 1.8.7. | 6 | 2011
3361 | 12797 | 22 | PADURII/10/1 | RACORD CANAL MENAJER PVC DN160mm | 1.8.7. | 6 | 2011
3362 | 12797 | 23 | PADURII/10 B | RACORD CANAL MENAJER PVC DN160mm | 1.8.7. | 6 | 2011
3363 | 12797 | 24 | PADURII/12 | RACORD CANAL MENAJER PVC DN160mm | 1.8.7. | 6 | 2011
3364 | 12797 | 25 | PADURII/13 B | RACORD CANAL MENAJER PVC DN160mm | 1.8.7. | 6 | 2011
3365 | 12797 | 26 | PADURII/14 | RACORD CANAL MENAJER PVC DN160mm | 1.8.7. | 6 | 2011
3366 | 12797 | 27 | PADURII/38 A | RACORD CANAL MENAJER PVC DN160mm | 1.8.7. | 6 | 2011
3367 | 12797 | 28 | PADURII/11 | RACORD CANAL MENAJER PVC DN160mm | 1.8.7. | 6 | 2011
3368 | 12797 | 29 | PADURII/11 A | RACORD CANAL MENAJER PVC DN160mm | 1.8.7. | 6 | 2011
3369 | 12797 | 30 | PADURII/ | RACORD CANAL MENAJER PVC DN160mm-FNTEREN | 1.8.7. | 6 | 2011
3370 | 12797 | 31 | PADURII/18 | RACORD CANAL MENAJER PVC DN160mm | 1.8.7. | 6 | 2011
3371 | 12797 | 32 | PADURII/22 | RACORD CANAL MENAJER PVC DN160mm | 1.8.7. | 6 | 2011
3372 | 12797 | 33 | PADURII/24 | RACORD CANAL MENAJER PVC DN160mm | 1.8.7. | 6 | 2011
3373 | 12797 | 34 | PADURII/28 | RACORD CANAL MENAJER PVC DN160mm | 1.8.7. | 6 | 2011
3374 | 12798 | 0 | PADURII/ | RETEA APA PN10 PE SDR17 DN110mm | 1.8.6. | 6 | 2011
3375 | 12799 | 0 | PADURII/ | RETEA APA PN16 PE SDR17 DN110mm | 1.8.6. | 6 | 2011
3376 | 12800 | 1 | PADURII/04 | BRANSAMENT APA PE-HD DN25mm | 1.8.6. | 6 | 2011
3377 | 12800 | 2 | PADURII/04 B | BRANSAMENT APA PE-HD DN25mm | 1.8.6. | 6 | 2011
3378 | 12800 | 3 | PADURII/05 | BRANSAMENT APA PE-HD DN25mm | 1.8.6. | 6 | 2011
3379 | 12800 | 4 | PADURII/05 B | BRANSAMENT APA PE-HD DN25mm | 1.8.6. | 6 | 2011
3380 | 12800 | 5 | PADURII/05 D | BRANSAMENT APA PE-HD DN25mm | 1.8.6. | 6 | 2011
3381 | 12800 | 6 | PADURII/05 D1 | BRANSAMENT APA PE-HD DN25mm | 1.8.6. | 6 | 2011
3382 | 12800 | 7 | PADURII/05 F | BRANSAMENT APA PE-HD DN25mm | 1.8.6. | 6 | 2011
3383 | 12800 | 8 | PADURII/05 G | BRANSAMENT APA PE-HD DN25mm | 1.8.6. | 6 | 2011
3384 | 12800 | 9 | PADURII/05 N | BRANSAMENT APA PE-HD DN25mm | 1.8.6. | 6 | 2011
3385 | 12800 | 10 | PADURII/05 S | BRANSAMENT APA PE-HD DN25mm | 1.8.6. | 6 | 2011
3386 | 12800 | 11 | PADURII/05 R | BRANSAMENT APA PE-HD DN25mm | 1.8.6. | 6 | 2011
3387 | 12800 | 12 | PADURII/06 | BRANSAMENT APA PE-HD DN25mm | 1.8.6. | 6 | 2011
3388 | 12800 | 13 | PADURII/13 | BRANSAMENT APA PE-HD DN25mm | 1.8.6. | 6 | 2011
3389 | 12800 | 14 | PADURII/06 B | BRANSAMENT APA PE-HD DN25mm | 1.8.6. | 6 | 2011
3390 | 12800 | 15 | PADURII/06 C | BRANSAMENT APA PE-HD DN25mm | 1.8.6. | 6 | 2011
3391 | 12800 | 16 | PADURII/06 D | BRANSAMENT APA PE-HD DN25mm | 1.8.6. | 6 | 2011
3392 | 12800 | 17 | PADURII/07 | BRANSAMENT APA PE-HD DN25mm | 1.8.6. | 6 | 2011
3393 | 12800 | 18 | PADURII/08 | BRANSAMENT APA PE-HD DN25mm | 1.8.6. | 6 | 2011
3394 | 12800 | 19 | PADURII/08 A | BRANSAMENT APA PE-HD DN25mm | 1.8.6. | 6 | 2011
3395 | 12800 | 20 | PADURII/09 | BRANSAMENT APA PE-HD DN25mm | 1.8.6. | 6 | 2011
3396 | 12800 | 21 | PADURII/10 | BRANSAMENT APA PE-HD DN25mm | 1.8.6. | 6 | 2011
3397 | 12800 | 22 | PADURII/10/1 | BRANSAMENT APA PE-HD DN25mm | 1.8.6. | 6 | 2011
3398 | 12800 | 23 | PADURII/10 B | BRANSAMENT APA PE-HD DN25mm | 1.8.6. | 6 | 2011
3399 | 12800 | 24 | PADURII/12 | BRANSAMENT APA PE-HD DN25mm | 1.8.6. | 6 | 2011
3400 | 12800 | 25 | PADURII/13 B | BRANSAMENT APA PE-HD DN25mm | 1.8.6. | 6 | 2011
3401 | 12800 | 26 | PADURII/14 | BRANSAMENT APA PE-HD DN25mm | 1.8.6. | 6 | 2011
3402 | 12800 | 27 | PADURII/38 A | BRANSAMENT APA PE-HD DN25mm | 1.8.6. | 6 | 2011
3403 | 12800 | 28 | PADURII/11 | BRANSAMENT APA PE-HD DN25mm | 1.8.6. | 6 | 2011
3404 | 12800 | 29 | PADURII/11 A | BRANSAMENT APA PE-HD DN25mm | 1.8.6. | 6 | 2011
3405 | 12800 | 30 | PADURII/ | BRANSAMENT APA PE-HD DN25mm FN TEREN | 1.8.6. | 6 | 2011
3406 | 12800 | 31 | PADURII/18 | BRANSAMENT APA PE-HD DN25mm | 1.8.6. | 6 | 2011
3407 | 12800 | 32 | PADURII/22 | BRANSAMENT APA PE-HD DN25mm | 1.8.6. | 6 | 2011
3408 | 12800 | 33 | PADURII/24 | BRANSAMENT APA PE-HD DN25mm | 1.8.6. | 6 | 2011
3409 | 12800 | 34 | PADURII/28 | BRANSAMENT APA PE-HD DN25mm | 1.8.6. | 6 | 2011
3410 | 12800 | 35 | PADURII/03 | BRANSAMENT APA PE-HD DN25mm | 1.8.6. | 6 | 2011
3411 | 12800 | 36 | PADURII/03 B | BRANSAMENT APA PE-HD DN25mm | 1.8.6. | 6 | 2011
3412 | 12800 | 37 | PADURII/03 C | BRANSAMENT APA PE-HD DN25mm | 1.8.6. | 6 | 2011
3413 | 12800 | 38 | PADURII/02 | BRANSAMENT APA PE-HD DN25mm | 1.8.6. | 6 | 2011
3414 | 12801 | 0 | PIERSICILOR/ | RETEA APA PE SDR17 DN110mm | 1.8.6. | 6 | 2011
3415 | 12802 | 0 | PIERSICILOR/ | RETEA APA PE SDR17 DN225mm | 1.8.6. | 6 | 2011
3416 | 12803 | 1 | PIERSICILOR/02 | BRANSAMENT APA PE-HD DN25mm | 1.8.6. | 6 | 2011
3417 | 12803 | 2 | PIERSICILOR/02 A | BRANSAMENT APA PE-HD DN25mm | 1.8.6. | 6 | 2011
3418 | 12803 | 3 | PIERSICILOR/04 | BRANSAMENT APA PE-HD DN25mm | 1.8.6. | 6 | 2011
3419 | 12803 | 4 | PIERSICILOR/04 G | BRANSAMENT APA PE-HD DN25mm | 1.8.6. | 6 | 2011
3420 | 12803 | 5 | PIERSICILOR/05 B | BRANSAMENT APA PE-HD DN25mm | 1.8.6. | 6 | 2011
3421 | 12803 | 6 | PIERSICILOR/06 | BRANSAMENT APA PE-HD DN25mm | 1.8.6. | 6 | 2011
3422 | 12803 | 7 | PIERSICILOR/09 | BRANSAMENT APA PE-HD DN25mm | 1.8.6. | 6 | 2011
3423 | 12803 | 8 | PIERSICILOR/10 A | BRANSAMENT APA PE-HD DN25mm | 1.8.6. | 6 | 2011
3424 | 12803 | 9 | PIERSICILOR/10 | BRANSAMENT APA PE-HD DN25mm | 1.8.6. | 6 | 2011
3425 | 12803 | 10 | PIERSICILOR/10/1 | BRANSAMENT APA PE-HD DN25mm | 1.8.6. | 6 | 2011
3426 | 12803 | 11 | PIERSICILOR/11 | BRANSAMENT APA PE-HD DN25mm | 1.8.6. | 6 | 2011
3427 | 12803 | 12 | PIERSICILOR/13 | BRANSAMENT APA PE-HD DN25mm | 1.8.6. | 6 | 2011
3428 | 12803 | 13 | PIERSICILOR/14 | BRANSAMENT APA PE-HD DN25mm | 1.8.6. | 6 | 2011
3429 | 12803 | 14 | PIERSICILOR/15 | BRANSAMENT APA PE-HD DN25mm | 1.8.6. | 6 | 2011
3430 | 12803 | 15 | PIERSICILOR/16 | BRANSAMENT APA PE-HD DN25mm | 1.8.6. | 6 | 2011
3431 | 12803 | 16 | PIERSICILOR/17 B1 | BRANSAMENT APA PE-HD DN25mm | 1.8.6. | 6 | 2011
3432 | 12803 | 17 | PIERSICILOR/17 B2 | BRANSAMENT APA PE-HD DN25mm | 1.8.6. | 6 | 2011
3433 | 12803 | 18 | PIERSICILOR/18 | BRANSAMENT APA PE-HD DN25mm | 1.8.6. | 6 | 2011
3434 | 12803 | 19 | PIERSICILOR/17 C | BRANSAMENT APA PE-HD DN25mm | 1.8.6. | 6 | 2011
3435 | 12803 | 20 | PIERSICILOR/19 | BRANSAMENT APA PE-HD DN25mm | 1.8.6. | 6 | 2011
3436 | 12803 | 21 | PIERSICILOR/21 A | BRANSAMENT APA PE-HD DN25mm | 1.8.6. | 6 | 2011
3437 | 12803 | 22 | PIERSICILOR/22 E | BRANSAMENT APA PE-HD DN25mm | 1.8.6. | 6 | 2011
3438 | 12803 | 23 | PIERSICILOR/24 A | BRANSAMENT APA PE-HD DN25mm | 1.8.6. | 6 | 2011
3439 | 12803 | 24 | PIERSICILOR/25 A | BRANSAMENT APA PE-HD DN25mm | 1.8.6. | 6 | 2011
3440 | 12803 | 25 | PIERSICILOR/27 | BRANSAMENT APA PE-HD DN25mm | 1.8.6. | 6 | 2011
3441 | 12803 | 26 | PIERSICILOR/27 A | BRANSAMENT APA PE-HD DN25mm | 1.8.6. | 6 | 2011
3442 | 12803 | 27 | PIERSICILOR/28 | BRANSAMENT APA PE-HD DN25mm | 1.8.6. | 6 | 2011
3443 | 12803 | 28 | PIERSICILOR/29 | BRANSAMENT APA PE-HD DN25mm | 1.8.6. | 6 | 2011
3444 | 12803 | 29 | PIERSICILOR/29 B | BRANSAMENT APA PE-HD DN25mm | 1.8.6. | 6 | 2011
3445 | 12803 | 30 | PIERSICILOR/29 C | BRANSAMENT APA PE-HD DN25mm | 1.8.6. | 6 | 2011
3446 | 12803 | 31 | PIERSICILOR/29 F | BRANSAMENT APA PE-HD DN25mm | 1.8.6. | 6 | 2011
3447 | 12803 | 32 | PIERSICILOR/30 | BRANSAMENT APA PE-HD DN25mm | 1.8.6. | 6 | 2011
3448 | 12803 | 33 | PIERSICILOR/30 C | BRANSAMENT APA PE-HD DN25mm | 1.8.6. | 6 | 2011
3449 | 12803 | 34 | PIERSICILOR/31 | BRANSAMENT APA PE-HD DN25mm | 1.8.6. | 6 | 2011
3450 | 12803 | 35 | PIERSICILOR/31 A | BRANSAMENT APA PE-HD DN25mm | 1.8.6. | 6 | 2011
3451 | 12803 | 36 | CIRESILOR/27 B | BRANSAMENT APA PE-HD DN25mm | 1.8.6. | 6 | 2011
3452 | 12803 | 37 | PIERSICILOR/32 | BRANSAMENT APA PE-HD DN25mm | 1.8.6. | 6 | 2011
3453 | 12803 | 38 | PIERSICILOR/32 A | BRANSAMENT APA PE-HD DN25mm | 1.8.6. | 6 | 2011
3454 | 12803 | 39 | PIERSICILOR/33 | BRANSAMENT APA PE-HD DN25mm | 1.8.6. | 6 | 2011
3455 | 12803 | 40 | PIERSICILOR/35 | BRANSAMENT APA PE-HD DN25mm | 1.8.6. | 6 | 2011
3456 | 12803 | 41 | PIERSICILOR/37 | BRANSAMENT APA PE-HD DN25mm | 1.8.6. | 6 | 2011
3457 | 12803 | 42 | PIERSICILOR/38 | BRANSAMENT APA PE-HD DN25mm | 1.8.6. | 6 | 2011
3458 | 12803 | 43 | PIERSICILOR/38 A | BRANSAMENT APA PE-HD DN25mm | 1.8.6. | 6 | 2011
3459 | 12803 | 44 | PIERSICILOR/39 | BRANSAMENT APA PE-HD DN25mm | 1.8.6. | 6 | 2011
3460 | 12803 | 45 | PIERSICILOR/39 A | BRANSAMENT APA PE-HD DN25mm | 1.8.6. | 6 | 2011
3461 | 12803 | 46 | PIERSICILOR/40 | BRANSAMENT APA PE-HD DN25mm | 1.8.6. | 6 | 2011
3462 | 12803 | 47 | PIERSICILOR/40 A | BRANSAMENT APA PE-HD DN25mm | 1.8.6. | 6 | 2011
3463 | 12803 | 48 | PIERSICILOR/40 B | BRANSAMENT APA PE-HD DN25mm | 1.8.6. | 6 | 2011
3464 | 12803 | 49 | PIERSICILOR/40 C | BRANSAMENT APA PE-HD DN25mm | 1.8.6. | 6 | 2011
3465 | 12803 | 50 | PIERSICILOR/40 E | BRANSAMENT APA PE-HD DN25mm | 1.8.6. | 6 | 2011
3466 | 12803 | 51 | PIERSICILOR/40 F | BRANSAMENT APA PE-HD DN25mm | 1.8.6. | 6 | 2011
3467 | 12803 | 52 | PIERSICILOR/40 G | BRANSAMENT APA PE-HD DN25mm | 1.8.6. | 6 | 2011
3468 | 12803 | 53 | PIERSICILOR/41 | BRANSAMENT APA PE-HD DN25mm | 1.8.6. | 6 | 2011
3469 | 12803 | 54 | PIERSICILOR/42 | BRANSAMENT APA PE-HD DN25mm | 1.8.6. | 6 | 2011
3470 | 12803 | 55 | PIERSICILOR/42 A | BRANSAMENT APA PE-HD DN25mm | 1.8.6. | 6 | 2011
3471 | 12803 | 56 | PIERSICILOR/44 | BRANSAMENT APA PE-HD DN25mm | 1.8.6. | 6 | 2011
3472 | 12803 | 57 | PIERSICILOR/44 A | BRANSAMENT APA PE-HD DN25mm | 1.8.6. | 6 | 2011
3473 | 12803 | 58 | PIERSICILOR/48 | BRANSAMENT APA PE-HD DN25mm | 1.8.6. | 6 | 2011
3474 | 12803 | 59 | PIERSICILOR/48 A | BRANSAMENT APA PE-HD DN25mm | 1.8.6. | 6 | 2011
3475 | 12803 | 60 | PIERSICILOR/48 B | BRANSAMENT APA PE-HD DN25mm | 1.8.6. | 6 | 2011
3476 | 12803 | 61 | PIERSICILOR/48 C | BRANSAMENT APA PE-HD DN25mm | 1.8.6. | 6 | 2011
3477 | 12803 | 62 | PIERSICILOR/50 | BRANSAMENT APA PE-HD DN25mm | 1.8.6. | 6 | 2011
3478 | 12803 | 63 | PIERSICILOR/50 E | BRANSAMENT APA PE-HD DN25mm | 1.8.6. | 6 | 2011
3479 | 12803 | 64 | CIRESILOR/73 A | BRANSAMENT APA PE-HD DN25mm | 1.8.6. | 6 | 2011
3480 | 12803 | 65 | CIRESILOR/29 A | BRANSAMENT APA PE-HD DN25mm | 1.8.6. | 6 | 2011
3481 | 12803 | 66 | CAISILOR/42 | BRANSAMENT APA PE-HD DN25mm | 1.8.6. | 6 | 2011
3482 | 12803 | 67 | PIERSICILOR/18 B | BRANSAMENT APA PE-HD DN25mm | 1.8.6. | 6 | 2011
3483 | 12804 | 0 | PIERSICILOR/ | RETEA CANAL MENAJER PVC DN250mm | 1.8.7. | 6 | 2011
3484 | 12805 | 1 | PIERSICILOR/02 | RACORD CANAL MENAJER PVC DN160mm | 1.8.7. | 6 | 2011
3485 | 12805 | 2 | PIERSICILOR/02 A | RACORD CANAL MENAJER PVC DN160mm | 1.8.7. | 6 | 2011
3486 | 12805 | 3 | PIERSICILOR/04 | RACORD CANAL MENAJER PVC DN160mm | 1.8.7. | 6 | 2011
3487 | 12805 | 4 | PIERSICILOR/04 G | RACORD CANAL MENAJER PVC DN160mm | 1.8.7. | 6 | 2011
3488 | 12805 | 5 | PIERSICILOR/05 B | RACORD CANAL MENAJER PVC DN160mm | 1.8.7. | 6 | 2011
3489 | 12805 | 6 | PIERSICILOR/06 | RACORD CANAL MENAJER PVC DN160mm | 1.8.7. | 6 | 2011
3490 | 12805 | 7 | PIERSICILOR/09 | RACORD CANAL MENAJER PVC DN160mm | 1.8.7. | 6 | 2011
3491 | 12805 | 8 | PIERSICILOR/10 | RACORD CANAL MENAJER PVC DN160mm | 1.8.7. | 6 | 2011
3492 | 12805 | 9 | PIERSICILOR/10 C | RACORD CANAL MENAJER PVC DN160mm | 1.8.7. | 6 | 2011
3493 | 12805 | 10 | PIERSICILOR/10/1 | RACORD CANAL MENAJER PVC DN160mm | 1.8.7. | 6 | 2011
3494 | 12805 | 11 | PIERSICILOR/11 | RACORD CANAL MENAJER PVC DN160mm | 1.8.7. | 6 | 2011
3495 | 12805 | 12 | PIERSICILOR/13 | RACORD CANAL MENAJER PVC DN160mm | 1.8.7. | 6 | 2011
3496 | 12805 | 13 | PIERSICILOR/14 | RACORD CANAL MENAJER PVC DN160mm | 1.8.7. | 6 | 2011
3497 | 12805 | 14 | PIERSICILOR/15 | RACORD CANAL MENAJER PVC DN160mm | 1.8.7. | 6 | 2011
3498 | 12805 | 15 | PIERSICILOR/16 | RACORD CANAL MENAJER PVC DN160mm | 1.8.7. | 6 | 2011
3499 | 12805 | 16 | PIERSICILOR/17 | RACORD CANAL MENAJER PVC DN160mm | 1.8.7. | 6 | 2011
3500 | 12805 | 17 | PIERSICILOR/17 B1 | RACORD CANAL MENAJER PVC DN160mm | 1.8.7. | 6 | 2011
3501 | 12805 | 18 | PIERSICILOR/17 B2 | RACORD CANAL MENAJER PVC DN160mm | 1.8.7. | 6 | 2011
3502 | 12805 | 19 | PIERSICILOR/18 | RACORD CANAL MENAJER PVC DN160mm | 1.8.7. | 6 | 2011
3503 | 12805 | 20 | PIERSICILOR/17 C | RACORD CANAL MENAJER PVC DN160mm | 1.8.7. | 6 | 2011
3504 | 12805 | 21 | PIERSICILOR/19 | RACORD CANAL MENAJER PVC DN160mm | 1.8.7. | 6 | 2011
3505 | 12805 | 22 | PIERSICILOR/21 A | RACORD CANAL MENAJER PVC DN160mm | 1.8.7. | 6 | 2011
3506 | 12805 | 23 | PIERSICILOR/22 E | RACORD CANAL MENAJER PVC DN160mm | 1.8.7. | 6 | 2011
3507 | 12805 | 24 | PIERSICILOR/24 A | RACORD CANAL MENAJER PVC DN160mm | 1.8.7. | 6 | 2011
3508 | 12805 | 25 | PIERSICILOR/25 A | RACORD CANAL MENAJER PVC DN160mm | 1.8.7. | 6 | 2011
3509 | 12805 | 26 | PIERSICILOR/27 | RACORD CANAL MENAJER PVC DN160mm | 1.8.7. | 6 | 2011
3510 | 12805 | 27 | PIERSICILOR/27 A | RACORD CANAL MENAJER PVC DN160mm | 1.8.7. | 6 | 2011
3511 | 12805 | 28 | PIERSICILOR/28 | RACORD CANAL MENAJER PVC DN160mm | 1.8.7. | 6 | 2011
3512 | 12805 | 29 | PIERSICILOR/29 | RACORD CANAL MENAJER PVC DN160mm | 1.8.7. | 6 | 2011
3513 | 12805 | 30 | PIERSICILOR/29 B | RACORD CANAL MENAJER PVC DN160mm | 1.8.7. | 6 | 2011
3514 | 12805 | 31 | PIERSICILOR/29 C | RACORD CANAL MENAJER PVC DN160mm | 1.8.7. | 6 | 2011
3515 | 12805 | 32 | PIERSICILOR/29 F | RACORD CANAL MENAJER PVC DN160mm | 1.8.7. | 6 | 2011
3516 | 12805 | 33 | PIERSICILOR/30 | RACORD CANAL MENAJER PVC DN160mm | 1.8.7. | 6 | 2011
3517 | 12805 | 34 | PIERSICILOR/30 C | RACORD CANAL MENAJER PVC DN160mm | 1.8.7. | 6 | 2011
3518 | 12805 | 35 | PIERSICILOR/31 | RACORD CANAL MENAJER PVC DN160mm | 1.8.7. | 6 | 2011
3519 | 12805 | 36 | PIERSICILOR/31 A | RACORD CANAL MENAJER PVC DN160mm | 1.8.7. | 6 | 2011
3520 | 12805 | 37 | PIERSICILOR/32 | RACORD CANAL MENAJER PVC DN160mm | 1.8.7. | 6 | 2011
3521 | 12805 | 38 | PIERSICILOR/32 A | RACORD CANAL MENAJER PVC DN160mm | 1.8.7. | 6 | 2011
3522 | 12805 | 39 | PIERSICILOR/33 | RACORD CANAL MENAJER PVC DN160mm | 1.8.7. | 6 | 2011
3523 | 12805 | 40 | PIERSICILOR/35 | RACORD CANAL MENAJER PVC DN160mm | 1.8.7. | 6 | 2011
3524 | 12805 | 41 | PIERSICILOR/37 | RACORD CANAL MENAJER PVC DN160mm | 1.8.7. | 6 | 2011
3525 | 12805 | 42 | PIERSICILOR/38 | RACORD CANAL MENAJER PVC DN160mm | 1.8.7. | 6 | 2011
3526 | 12805 | 43 | PIERSICILOR/38 A | RACORD CANAL MENAJER PVC DN160mm | 1.8.7. | 6 | 2011
3527 | 12805 | 44 | PIERSICILOR/39 | RACORD CANAL MENAJER PVC DN160mm | 1.8.7. | 6 | 2011
3528 | 12805 | 45 | PIERSICILOR/39 A | RACORD CANAL MENAJER PVC DN160mm | 1.8.7. | 6 | 2011
3529 | 12805 | 46 | PIERSICILOR/40 | RACORD CANAL MENAJER PVC DN160mm | 1.8.7. | 6 | 2011
3530 | 12805 | 47 | PIERSICILOR/40 A | RACORD CANAL MENAJER PVC DN160mm | 1.8.7. | 6 | 2011
3531 | 12805 | 48 | PIERSICILOR/40 B | RACORD CANAL MENAJER PVC DN160mm | 1.8.7. | 6 | 2011
3532 | 12805 | 49 | PIERSICILOR/40 C | RACORD CANAL MENAJER PVC DN160mm | 1.8.7. | 6 | 2011
3533 | 12805 | 50 | PIERSICILOR/40 E | RACORD CANAL MENAJER PVC DN160mm | 1.8.7. | 6 | 2011
3534 | 12805 | 51 | PIERSICILOR/40 F | RACORD CANAL MENAJER PVC DN160mm | 1.8.7. | 6 | 2011
3535 | 12805 | 52 | PIERSICILOR/40 G | RACORD CANAL MENAJER PVC DN160mm | 1.8.7. | 6 | 2011
3536 | 12805 | 53 | PIERSICILOR/41 | RACORD CANAL MENAJER PVC DN160mm | 1.8.7. | 6 | 2011
3537 | 12805 | 54 | PIERSICILOR/42 | RACORD CANAL MENAJER PVC DN160mm | 1.8.7. | 6 | 2011
3538 | 12805 | 55 | PIERSICILOR/42 A | RACORD CANAL MENAJER PVC DN160mm | 1.8.7. | 6 | 2011
3539 | 12805 | 56 | PIERSICILOR/44 | RACORD CANAL MENAJER PVC DN160mm | 1.8.7. | 6 | 2011
3540 | 12805 | 57 | PIERSICILOR/44 A | RACORD CANAL MENAJER PVC DN160mm | 1.8.7. | 6 | 2011
3541 | 12805 | 58 | PIERSICILOR/48 | RACORD CANAL MENAJER PVC DN160mm | 1.8.7. | 6 | 2011
3542 | 12805 | 59 | PIERSICILOR/48 A | RACORD CANAL MENAJER PVC DN160mm | 1.8.7. | 6 | 2011
3543 | 12805 | 60 | PIERSICILOR/48 B | RACORD CANAL MENAJER PVC DN160mm | 1.8.7. | 6 | 2011
3544 | 12805 | 61 | PIERSICILOR/48 C | RACORD CANAL MENAJER PVC DN160mm | 1.8.7. | 6 | 2011
3545 | 12805 | 62 | PIERSICILOR/50 | RACORD CANAL MENAJER PVC DN160mm | 1.8.7. | 6 | 2011
3546 | 12805 | 63 | PIERSICILOR/50 E | RACORD CANAL MENAJER PVC DN160mm | 1.8.7. | 6 | 2011
3547 | 12805 | 64 | PIERSICILOR/73 A | RACORD CANAL MENAJER PVC DN160mm | 1.8.7. | 6 | 2011
3548 | 12805 | 65 | CAISILOR/42 | RACORD CANAL MENAJER PVC DN160mm | 1.8.7. | 6 | 2011
3549 | 12805 | 66 | PIERSICILOR/18 B | RACORD CANAL MENAJER PVC DN160mm | 1.8.7. | 6 | 2011
3550 | 12806 | 0 | COTNARI/ | RETEA CANAL MENAJER PVC DN250mm | 1.8.7. | 6 | 2011
3551 | 12807 | 0 | OGORULUI/ | RETEA CANAL MENAJER PVC DN 250mm | 1.8.7. | 6 | 2011
3552 | 12808 | 1 | OGORULUI/002 | RCAORD CANAL MENAJER PVC DN160mm | 1.8.7. | 6 | 2011
3553 | 12808 | 2 | OGORULUI/002 A | RACORD CM PVC DN160mm TRONSON CLUJULUI | 1.8.7. | 6 | 2011
3554 | 12808 | 3 | OGORULUI/002 B | RACORD CM PVC DN160mm TRONSON CLUJULUI | 1.8.7. | 6 | 2011
3555 | 12808 | 4 | OGORULUI/002 C | RACORD CM PVC DN160mm TRONSON CLUJULUI | 1.8.7. | 6 | 2011
3556 | 12808 | 5 | OGORULUI/002 D | RACORD CM PVC DN160mm TRONSON CLUJULUI | 1.8.7. | 6 | 2011
3557 | 12808 | 6 | OGORULUI/002 E | RACORD CM PVC DN160mm TRONSON CLUJULUI | 1.8.7. | 6 | 2011
3558 | 12808 | 7 | OGORULUI/002 F | RACORD CM PVC DN160mm TRONSON CLUJULUI | 1.8.7. | 6 | 2011
3559 | 12808 | 8 | OGORULUI/002 G | RACORD CM PVC DN160mm TRONSON CLUJULUI | 1.8.7. | 6 | 2011
3560 | 12808 | 9 | OGORULUI/002 H | RACORD CM PVC DN160mm TRONSON CLUJULUI | 1.8.7. | 6 | 2011
3561 | 12808 | 10 | OGORULUI/002 I | RACORD CM PVC DN160mm TRONSON CLUJULUI | 1.8.7. | 6 | 2011
3562 | 12808 | 11 | OGORULUI/002 L | RACORD CM PVC DN160mm TRONSON CLUJULUI | 1.8.7. | 6 | 2011
3563 | 12808 | 12 | OGORULUI/002 M | RACORD CM PVC DN160mm TRONSON CLUJULUI | 1.8.7. | 6 | 2011
3564 | 12809 | 2 | AUREL PAVEL BANUT/ | RETEA CANAL MENAJER CERAMICA DN250mm-SP | 1.8.7. | 12 | 2011
3565 | 12812 | 2 | BRUMEI/ | RETEA CANAL MENAJER CERAMICA DN250mm-SP | 1.8.7. | 12 | 2011
3566 | 12815 | 2 | CUCULUI/ | RETEA CANAL MENAJER PVC DN315mm -SP | 1.8.7. | 12 | 2011
3567 | 12820 | 2 | BEGA/ | RETEA APA PEHD DN110mm -SP | 1.8.6. | 12 | 2011
3568 | 12825 | 2 | ODESSEI/ | RETEA CANAL MENAJER CERAMICA DN250mm-SP | 1.8.7. | 12 | 2011
3569 | 12827 | 2 | PANDURILOR/ | RETEA CANAL MENAJER CERAMICA -DN250mm-SP | 1.8.7. | 12 | 2011
3570 | 12906 | 1 | GHEORGHE DOJA/024 C | RACORD CANAL MENAJER PVC DN160mm-SP | 1.8.7. | 9 | 2011
3571 | 12909 | 1 | ADEVARULUI/68 A | RACORD CANAL MENAJER PVC DN160mm-SP | 1.8.7. | 9 | 2011
3572 | 12919 | 1 | DENSUSEANU/ | RETEA CANAL MENAJER PVC DN200mm-SP | 1.8.7. | 10 | 2011
3573 | 12924 | 29 | DENSUSEANU/78A | BRANSAMENT PE Dn110mm | 1.8.6. | 6 | 2017
3574 | 12925 | 1 | SANTANDREI/ | RETEA CANAL MENAJER PVC DN315mm | 1.8.7. | 10 | 2011
3575 | 12929 | 1 | DELFINULUI/ | RETEA APA PEHD PE100 DN110mm | 1.8.6. | 10 | 2011
3576 | 12931 | 1 | MACIESULUI/ | RETEA APA PE-HD SDR17 DN110mm | 1.8.6. | 11 | 2011
3577 | 12933 | 0 | CLUJULUI/196 | PLATFORMA TALUZATA BETON | 1.1.5.1. | 11 | 2011
3578 | 12934 | 1 | EROUL NECUNOSCUT/ | FANTANA ARTEZIANA - PARC AGREMENT | 1.8.13. | 12 | 2011
3579 | 12934 | 2 | EROUL NECUNOSCUT/ | FANTANA ARTEZIANA - PARC AGREMENT | 1.8.13. | 4 | 2012
3580 | 12935 | 0 | EROUL NECUNOSCUT/ | RETEA APA - FANTANA ARTEZIANA | 1.8.6. | 12 | 2011
3581 | 12936 | 0 | EROUL NECUNOSCUT/ | RETEA CANAL - FANTANA ARTEZIANA | 1.8.7. | 12 | 2011
3582 | 12938 | 1 | EROUL NECUNOSCUT/ | INSTALATII EL. - FANATANA ARTEZIANA | 1.7.1.3. | 12 | 2011
3583 | 12938 | 2 | EROUL NECUNOSCUT/ | INSTALATII EL. - FANTANA ARTEZIANA | 1.7.1.3. | 4 | 2012
3584 | 12939 | 1 | DN 76 BAILE FELIX/ | RETEA APA PE 100 DN225mm | 1.8.6. | 12 | 2011
3585 | 12944 | 1 | NAVIGATORILOR/01 A | BRANSAMENT APA PEHD DN25mm | 1.8.6. | 12 | 2011
3586 | 12944 | 2 | NAVIGATORILOR/05 | BRANSAMENT APA PEHD DN25mm | 1.8.6. | 12 | 2011
3587 | 12944 | 3 | NAVIGATORILOR/09 A | BRANSAMENT APA PEHD DN25mm | 1.8.6. | 12 | 2011
3588 | 12944 | 4 | NAVIGATORILOR/09 B | BRANSAMENT APA PEHD DN25mm | 1.8.6. | 12 | 2011
3589 | 12944 | 5 | NAVIGATORILOR/15 A | BRANSAMENT APA PEHD DN25mm | 1.8.6. | 12 | 2011
3590 | 12944 | 6 | NAVIGATORILOR/17 | BRANSAMENT APA PEHD DN25mm | 1.8.6. | 12 | 2011
3591 | 12944 | 7 | NAVIGATORILOR/19 | BRANSAMENT APA PEHD DN25mm | 1.8.6. | 12 | 2011
3592 | 12944 | 8 | NAVIGATORILOR/21 | BRANSAMENT APA PEHD DN25mm | 1.8.6. | 12 | 2011
3593 | 12944 | 9 | NAVIGATORILOR/23 B | BRANSAMENT APA PEHD DN25mm | 1.8.6. | 12 | 2011
3594 | 12944 | 10 | NAVIGATORILOR/25 | BRANSAMENT APA PEHD DN25mm | 1.8.6. | 12 | 2011
3595 | 12944 | 11 | NAVIGATORILOR/25 X | BRANSAMENT APA PEHD DN25mm | 1.8.6. | 12 | 2011
3596 | 12944 | 12 | NAVIGATORILOR/25 Y | BRANSAMENT APA PEHD DN25mm | 1.8.6. | 12 | 2011
3597 | 12944 | 13 | NAVIGATORILOR/29 | BRANSAMENT APA PEHD DN25mm | 1.8.6. | 12 | 2011
3598 | 12944 | 14 | NAVIGATORILOR/33 | BRANSAMENT APA PEHD DN25mm | 1.8.6. | 12 | 2011
3599 | 12944 | 15 | NAVIGATORILOR/35 | BRANSAMENT APA PEHD DN25mm | 1.8.6. | 12 | 2011
3600 | 12944 | 16 | NAVIGATORILOR/27 | BRANSAMENT APA PEHD DN25mm | 1.8.6. | 12 | 2011
3601 | 12944 | 17 | NAVIGATORILOR/39 | BRANSAMENT APA PEHD DN25mm | 1.8.6. | 12 | 2011
3602 | 12944 | 18 | NAVIGATORILOR/39 X | BRANSAMENT APA PEHD DN25mm | 1.8.6. | 12 | 2011
3603 | 12944 | 19 | NAVIGATORILOR/41 | BRANSAMENT APA PEHD DN25mm | 1.8.6. | 12 | 2011
3604 | 12944 | 20 | NAVIGATORILOR/42 | BRANSAMENT APA PEHD DN25mm | 1.8.6. | 12 | 2011
3605 | 12944 | 21 | NAVIGATORILOR/43 | BRANSAMENT APA PEHD DN25mm | 1.8.6. | 12 | 2011
3606 | 12944 | 22 | NAVIGATORILOR/43 B | BRANSAMENT APA PEHD DN25mm | 1.8.6. | 12 | 2011
3607 | 12944 | 23 | NAVIGATORILOR/46 | BRANSAMENT APA PEHD DN25mm | 1.8.6. | 12 | 2011
3608 | 12944 | 24 | NAVIGATORILOR/46 A | BRANSAMENT APA PEHD DN25mm | 1.8.6. | 12 | 2011
3609 | 12944 | 25 | NAVIGATORILOR/48 | BRANSAMENT APA PEHD DN25mm | 1.8.6. | 12 | 2011
3610 | 12944 | 26 | NAVIGATORILOR/02 X | BRANSAMENT APA PEHD DN25mm | 1.8.6. | 12 | 2011
3611 | 12944 | 27 | NAVIGATORILOR/12 | BRANSAMENT APA PEHD DN25mm | 1.8.6. | 12 | 2011
3612 | 12944 | 28 | NAVIGATORILOR/16 A | BRANSAMENT APA PEHD DN25mm | 1.8.6. | 12 | 2011
3613 | 12944 | 29 | NAVIGATORILOR/16 B | BRANSAMENT APA PEHD DN25mm | 1.8.6. | 12 | 2011
3614 | 12944 | 30 | NAVIGATORILOR/18 | BRANSAMENT APA PEHD DN25mm | 1.8.6. | 12 | 2011
3615 | 12944 | 31 | NAVIGATORILOR/20 | BRANSAMENT APA PEHD DN25mm | 1.8.6. | 12 | 2011
3616 | 12944 | 32 | NAVIGATORILOR/20 A | BRANSAMENT APA PEHD DN25mm | 1.8.6. | 12 | 2011
3617 | 12944 | 33 | NAVIGATORILOR/22 | BRANSAMENT APA PEHD DN25mm | 1.8.6. | 12 | 2011
3618 | 12944 | 34 | NAVIGATORILOR/22 A | BRANSAMENT APA PEHD DN25mm | 1.8.6. | 12 | 2011
3619 | 12944 | 35 | NAVIGATORILOR/26 | BRANSAMENT APA PEHD DN25mm | 1.8.6. | 12 | 2011
3620 | 12944 | 36 | NAVIGATORILOR/26 A | BRANSAMENT APA PEHD DN25mm | 1.8.6. | 12 | 2011
3621 | 12944 | 37 | NAVIGATORILOR/28 | BRANSAMENT APA PEHD DN25mm | 1.8.6. | 12 | 2011
3622 | 12944 | 38 | NAVIGATORILOR/30 | BRANSAMENT APA PEHD DN25mm | 1.8.6. | 12 | 2011
3623 | 12944 | 39 | NAVIGATORILOR/30 A | BRANSAMENT APA PEHD DN25mm | 1.8.6. | 12 | 2011
3624 | 12944 | 40 | NAVIGATORILOR/32 | BRANSAMENT APA PEHD DN25mm | 1.8.6. | 12 | 2011
3625 | 12944 | 41 | NAVIGATORILOR/32 A | BRANSAMENT APA PEHD DN25mm | 1.8.6. | 12 | 2011
3626 | 12944 | 42 | NAVIGATORILOR/35 | BRANSAMENT APA PEHD DN25mm | 1.8.6. | 12 | 2011
3627 | 12944 | 43 | NAVIGATORILOR/36 B | BRANSAMENT APA PEHD DN25mm | 1.8.6. | 12 | 2011
3628 | 12944 | 44 | NAVIGATORILOR/37 | BRANSAMENT APA PEHD DN25mm | 1.8.6. | 12 | 2011
3629 | 12944 | 45 | NAVIGATORILOR/38 | BRANSAMENT APA PEHD DN25mm | 1.8.6. | 12 | 2011
3630 | 12944 | 46 | NAVIGATORILOR/40 A | BRANSAMENT APA PEHD DN25mm | 1.8.6. | 12 | 2011
3631 | 12945 | 1 | VIORELELOR/ | RETEA APA PEHD DN110mm-SP | 1.8.6. | 12 | 2011
3632 | 12946 | 1 | VIORELELOR/01 | BRANSAMENT APA PEHD DN25mm | 1.8.6. | 12 | 2011
3633 | 12946 | 2 | VIORELELOR/02 | BRANSAMENT APA PEHD DN25mm | 1.8.6. | 12 | 2011
3634 | 12946 | 3 | VIORELELOR/02 A | BRANSAMENT APA PEHD DN25mm | 1.8.6. | 12 | 2011
3635 | 12946 | 4 | VIORELELOR/03 | BRANSAMENT APA PEHD DN25mm | 1.8.6. | 12 | 2011
3636 | 12946 | 5 | VIORELELOR/04 | BRANSAMENT APA PEHD DN25mm | 1.8.6. | 12 | 2011
3637 | 12946 | 6 | VIORELELOR/05 | BRANSAMENT APA PEHD DN25mm | 1.8.6. | 12 | 2011
3638 | 12946 | 7 | VIORELELOR/06 | BRANSAMENT APA PEHD DN25mm | 1.8.6. | 12 | 2011
3639 | 12946 | 8 | VIORELELOR/07 | BRANSAMENT APA PEHD DN25mm | 1.8.6. | 12 | 2011
3640 | 12946 | 9 | VIORELELOR/08 | BRANSAMENT APA PEHD DN25mm | 1.8.6. | 12 | 2011
3641 | 12946 | 10 | VIORELELOR/09 | BRANSAMENT APA PEHD DN25mm | 1.8.6. | 12 | 2011
3642 | 12946 | 11 | VIORELELOR/10 | BRANSAMENT APA PEHD DN25mm | 1.8.6. | 12 | 2011
3643 | 12947 | 1 | SECAREI/ | RETEA APA PEHD DN110mm | 1.8.6. | 12 | 2011
3644 | 12948 | 1 | SECAREI/13 | BRANSAMENT APA PEHD DN25mm | 1.8.6. | 12 | 2011
3645 | 12948 | 2 | SECAREI/13 A | BRANSAMENT APA PEHD DN25mm | 1.8.6. | 12 | 2011
3646 | 12948 | 3 | SECAREI/15 | BRANSAMENT APA PEHD DN25mm | 1.8.6. | 12 | 2011
3647 | 12948 | 4 | SECAREI/26 | BRANSAMENT APA PEHD DN25mm | 1.8.6. | 12 | 2011
3648 | 12948 | 5 | SECAREI/ | BRANSAMENT APA PEHD DN25mm-FN -RC | 1.8.6. | 12 | 2011
3649 | 12949 | 1 | NASAUDULUI/ | RETEA APA PEHD SDR17 DN 110mm-SP | 1.8.6. | 12 | 2011
3650 | 12949 | 2 | NASAUDULUI/ | RETEA APA PEHD SDR17 DN 110mm | 1.8.6. | 12 | 2011
3651 | 12950 | 1 | NASAUDULUI/01 | BRANSAMENT APA PE-HD DN25mm | 1.8.6. | 12 | 2011
3652 | 12950 | 2 | NASAUDULUI/02 | BRANSAMENT APA PE-HD DN25mm | 1.8.6. | 12 | 2011
3653 | 12950 | 3 | NASAUDULUI/03 | BRANSAMENT APA PE-HD DN25mm | 1.8.6. | 12 | 2011
3654 | 12950 | 4 | NASAUDULUI/05 | BRANSAMENT APA PE-HD DN25mm | 1.8.6. | 12 | 2011
3655 | 12950 | 5 | NASAUDULUI/05 A | BRANSAMENT APA PE-HD DN25mm | 1.8.6. | 12 | 2011
3656 | 12950 | 6 | NASAUDULUI/06-08 | BRANSAMENT APA PE-HD DN25mm | 1.8.6. | 12 | 2011
3657 | 12950 | 7 | NASAUDULUI/07 | BRANSAMENT APA PE-HD DN25mm | 1.8.6. | 12 | 2011
3658 | 12950 | 8 | NASAUDULUI/07 A | BRANSAMENT APA PE-HD DN25mm | 1.8.6. | 12 | 2011
3659 | 12950 | 9 | NASAUDULUI/10 | BRANSAMENT APA PE-HD DN25mm | 1.8.6. | 12 | 2011
3660 | 12950 | 10 | NASAUDULUI/11 | BRANSAMENT APA PE-HD DN25mm | 1.8.6. | 12 | 2011
3661 | 12950 | 11 | NASAUDULUI/12 A | BRANSAMENT APA PE-HD DN25mm | 1.8.6. | 12 | 2011
3662 | 12950 | 12 | NASAUDULUI/14 | BRANSAMENT APA PE-HD DN25mm | 1.8.6. | 12 | 2011
3663 | 12950 | 13 | NASAUDULUI/14 A | BRANSAMENT APA PE-HD DN25mm | 1.8.6. | 12 | 2011
3664 | 12950 | 14 | NASAUDULUI/17 | BRANSAMENT APA PE-HD DN25mm | 1.8.6. | 12 | 2011
3665 | 12950 | 15 | NASAUDULUI/19 | BRANSAMENT APA PE-HD DN25mm | 1.8.6. | 12 | 2011
3666 | 12950 | 16 | NASAUDULUI/19 A | BRANSAMENT APA PE-HD DN25mm | 1.8.6. | 12 | 2011
3667 | 12950 | 17 | NASAUDULUI/21 | BRANSAMENT APA PE-HD DN25mm | 1.8.6. | 12 | 2011
3668 | 12951 | 0 | SPICULUI/ | RETEA APA PEHD DN110mm | 1.8.6. | 12 | 2011
3669 | 12952 | 1 | SPICULUI/01 | BRANSAMENT APA PEHD DN25mm | 1.8.6. | 12 | 2011
3670 | 12952 | 2 | SPICULUI/01 A | BRANSAMENT APA PEHD DN25mm | 1.8.6. | 12 | 2011
3671 | 12952 | 3 | SPICULUI/02 | BRANSAMENT APA PEHD DN25mm | 1.8.6. | 12 | 2011
3672 | 12952 | 4 | SPICULUI/02 A | BRANSAMENT APA PEHD DN25mm | 1.8.6. | 12 | 2011
3673 | 12952 | 5 | SPICULUI/02 B | BRANSAMENT APA PEHD DN25mm | 1.8.6. | 12 | 2011
3674 | 12952 | 6 | SPICULUI/03 | BRANSAMENT APA PEHD DN25mm | 1.8.6. | 12 | 2011
3675 | 12952 | 7 | SPICULUI/06 A | BRANSAMENT APA PEHD DN25mm | 1.8.6. | 12 | 2011
3676 | 12952 | 8 | SPICULUI/ | BRANSAMENT APA PEHD DN25mm-FNTOPO7816/13 | 1.8.6. | 12 | 2011
3677 | 12953 | 0 | SPICULUI/ | RETEA CANAL MENAJER PVC DN250mm | 1.8.7. | 12 | 2011
3678 | 12954 | 1 | SPICULUI/01 | RACORD CANAL MENAJER PVC DN160mm | 1.8.7. | 12 | 2011
3679 | 12954 | 2 | SPICULUI/01 A | RACORD CANAL MENAJER PVC DN160mm | 1.8.7. | 12 | 2011
3680 | 12954 | 3 | SPICULUI/02 | RACORD CANAL MENAJER PVC DN160mm | 1.8.7. | 12 | 2011
3681 | 12954 | 4 | SPICULUI/02 A | RACORD CANAL MENAJER PVC DN160mm | 1.8.7. | 12 | 2011
3682 | 12954 | 5 | SPICULUI/02 B | RACORD CANAL MENAJER PVC DN160mm | 1.8.7. | 12 | 2011
3683 | 12954 | 6 | SPICULUI/03 | RACORD CANAL MENAJER PVC DN160mm | 1.8.7. | 12 | 2011
3684 | 12954 | 7 | SPICULUI/ | RACORD CANAL MENAJER PVC DN160mm- FN | 1.8.7. | 12 | 2011
3685 | 12954 | 8 | AMERICII/06 | RACORD CANAL MENAJER PVC DN160mm | 1.8.7. | 12 | 2011
3686 | 12955 | 0 | PREPELITEI/ | RETEA CANAL MENAJER PVC DN250mm | 1.8.7. | 12 | 2011
3687 | 12956 | 1 | PREPELITEI/04 | RACORD CANAL MENAJER DN160mm | 1.8.7. | 12 | 2011
3688 | 12957 | 0 | PREPELITEI/ | RETEA APA PEHD DN110mm | 1.8.6. | 12 | 2011
3689 | 12958 | 1 | PREPELITEI/04 | BRANSAMENT APA PEHD DN25mm | 1.8.6. | 12 | 2011
3690 | 12959 | 1 | SOS.BORSULUI/34 | BRANSAMENT APA PEHD DN 75mm | 1.8.6. | 12 | 2011
3691 | 12960 | 0 | OGLINZILOR/ | RETEA APA PEHD DN110mm | 1.8.6. | 12 | 2011
3692 | 12961 | 1 | OGLINZILOR/03 | BRANSAMENT APA PEHD DN25mm | 1.8.6. | 12 | 2011
3693 | 12961 | 2 | OGLINZILOR/05 | BRANSAMENT APA PEHD DN25mm | 1.8.6. | 12 | 2011
3694 | 12961 | 3 | OGLINZILOR/07 | BRANSAMENT APA PEHD DN25mm | 1.8.6. | 12 | 2011
3695 | 12961 | 4 | OGLINZILOR/09 | BRANSAMENT APA PEHD DN25mm | 1.8.6. | 12 | 2011
3696 | 12961 | 5 | OGLINZILOR/11 | BRANSAMENT APA PEHD DN25mm | 1.8.6. | 12 | 2011
3697 | 12961 | 6 | OGLINZILOR/13 | BRANSAMENT APA PEHD DN25mm | 1.8.6. | 12 | 2011
3698 | 12962 | 1 | GUTENBERG/49 | RETEA APA PEHD DN25mm | 1.8.6. | 12 | 2011
3699 | 12962 | 2 | GUTENBERG/51 | RETEA APA PEHD DN25mm | 1.8.6. | 12 | 2011
3700 | 12962 | 3 | GUTENBERG/22 A | RETEA APA PEHD DN25mm | 1.8.6. | 12 | 2011
3701 | 12962 | 4 | GUTENBERG/22 B | RETEA APA PEHD DN25mm | 1.8.6. | 12 | 2011
3702 | 12963 | 0 | HOREA/ | RETEA APA PEHD DN110mm - PT825 | 1.8.6. | 12 | 2011
3703 | 12964 | 0 | SOS.BORSULUI/ | RETEA APA PEHD DN160mm | 1.8.6. | 12 | 2011
3704 | 12965 | 0 | ERKEL FERENC/ | RETEA CANAL MENAJER PVC DN600mm | 1.8.7. | 12 | 2011
3705 | 12966 | 1 | CEAHLAULUI/01 A | RACORD CANAL MENAJER PVC DN160mm | 1.8.7. | 12 | 2011
3706 | 12967 | 1 | DAVILA CAROL/08 | RACORD CANAL MENAJER PVC DN110mm | 1.8.7. | 12 | 2011
3707 | 12968 | 1 | NOJORIDULUI/48-52 | RACORD CANAL MENAJER PVC DN160mm | 1.8.7. | 12 | 2011
3708 | 12968 | 2 | NOJORIDULUI/50 A | RACORD CANAL MENAJER PVC DN160mm | 1.8.7. | 12 | 2011
3709 | 12969 | 0 | NOJORIDULUI/ | RETEA APA PEHD DN125mm | 1.8.6. | 12 | 2011
3710 | 12970 | 0 | EFORIEI/ | RETEA CANAL EMNAJER PVC DN600mm | 1.8.7. | 12 | 2011
3711 | 12971 | 1 | ARTARILOR/55 | RACORD CANAL MENAJER PVC DN125mm | 1.8.7. | 12 | 2011
3712 | 12971 | 2 | ARTARILOR/57 | RACORD CANAL MENAJER PVC DN110mm | 1.8.7. | 12 | 2011
3713 | 12972 | 1 | REPUBLICII/026 | RACORD CANAL MENAJER PVC DN200mm | 1.8.7. | 12 | 2011
3714 | 12973 | 1 | INFRATIRII/28 | RACORD CANAL MENAJER PVC DN160mm | 1.8.7. | 12 | 2011
3715 | 12974 | 1 | MATEI CORVIN/207 | RACORD CANAL MENAJER PVC DN110mm | 1.8.7. | 12 | 2011
3716 | 12975 | 1 | PAVILIONUL CFR/ | RACORD CANAL MENAJER PVC DN160mm | 1.8.7. | 12 | 2011
3717 | 12976 | 1 | NAVIGATORILOR/09 A | RACORD CANAL MENAJER PVC DN110mm | 1.8.7. | 12 | 2011
3718 | 12976 | 2 | NAVIGATORILOR/17 | RACORD CANAL MENAJER PVC DN110mm | 1.8.7. | 12 | 2011
3719 | 12976 | 3 | NAVIGATORILOR/20 | RACORD CANAL MENAJER PVC DN110mm | 1.8.7. | 12 | 2011
3720 | 12976 | 4 | NAVIGATORILOR/20 A | RACORD CANAL MENAJER PVC DN110mm | 1.8.7. | 12 | 2011
3721 | 12976 | 5 | NAVIGATORILOR/25 A | RACORD CANAL MENAJER PVC DN110mm | 1.8.7. | 12 | 2011
3722 | 12976 | 6 | NAVIGATORILOR/27 | RACORD CANAL MENAJER PVC DN110mm | 1.8.7. | 12 | 2011
3723 | 12977 | 0 | FAGARASULUI/ | RETEA APA PEHD DN160mm | 1.8.6. | 12 | 2011
3724 | 12978 | 1 | FAGARASULUI/084 | BRANSAMENT APA PEHD DN25mm | 1.8.6. | 12 | 2011
3725 | 12978 | 2 | FAGARASULUI/092 | BRANSAMENT APA PEHD DN25mm | 1.8.6. | 12 | 2011
3726 | 12979 | 0 | MASLINULUI/ | RETEA CANAL MENAJER PVC DN600mm | 1.8.7. | 12 | 2011
3727 | 12980 | 1 | MASLINULUI/03 | RACORD CANAL MENAJER PVC DN160mm | 1.8.7. | 12 | 2011
3728 | 12981 | 0 | SOS.BORSULUI/ | RETEA APA PEHD DN160mm-PARC INDUSTRIAL | 1.8.6. | 12 | 2011
3729 | 12982 | 0 | BAILE 1 MAI -SINM/ | GOLITOR FONTA DN200mm | 1.8.6. | 12 | 2011
3730 | 12983 | 1 | FILATOV/03 | BRANSAMENT APA PEHD DN25mm | 1.8.6. | 12 | 2011
3731 | 12984 | 0 | BUSUIOCULUI/ | RETEA CANAL MENAJER PVC DN315mm | 1.8.7. | 12 | 2011
3732 | 12985 | 1 | BUSUIOCULUI/01 | RACORD CANAL MENAJER PVC DN160mm | 1.8.7. | 12 | 2011
3733 | 12985 | 2 | BUSUIOCULUI/02 | RACORD CANAL MENAJER PVC DN160mm | 1.8.7. | 12 | 2011
3734 | 12985 | 3 | BUSUIOCULUI/02 A | RACORD CANAL MENAJER PVC DN160mm | 1.8.7. | 12 | 2011
3735 | 12985 | 4 | BUSUIOCULUI/02 B | RACORD CANAL MENAJER PVC DN160mm | 1.8.7. | 12 | 2011
3736 | 12985 | 5 | BUSUIOCULUI/03 | RACORD CANAL MENAJER PVC DN160mm | 1.8.7. | 12 | 2011
3737 | 12985 | 6 | BUSUIOCULUI/04 | RACORD CANAL MENAJER PVC DN160mm | 1.8.7. | 12 | 2011
3738 | 12985 | 7 | BUSUIOCULUI/05 | RACORD CANAL MENAJER PVC DN160mm | 1.8.7. | 12 | 2011
3739 | 12985 | 8 | BUSUIOCULUI/06 | RACORD CANAL MENAJER PVC DN160mm | 1.8.7. | 12 | 2011
3740 | 13015 | 1 | AVICENA/ | RETEA APA PE DN110mm | 1.8.6. | 1 | 2012
3741 | 13017 | 1 | FILIMON NICOLAE/ | RETEA APA PE DN110mm | 1.8.6. | 1 | 2012
3742 | 13019 | 1 | PARANGULUI/ | RETEA APA PE DN110mm | 1.8.6. | 1 | 2012
3743 | 13021 | 1 | GUTUILOR/ | RETEA APA PE DN110mm | 1.8.6. | 1 | 2012
3744 | 13023 | 1 | VALEA NUCULUI/ | RETEA APA PE DN 100mm | 1.8.6. | 1 | 2012
3745 | 13025 | 1 | ZMEUREI/ | RETEA APA PE DN110mm | 1.8.6. | 1 | 2012
3746 | 13034 | 1 | CANTONULUI/ | RETEA CANAL MENAJER PVC DN250mm | 1.8.7. | 1 | 2012
3747 | 13036 | 1 | SOFIEI/ | RETEA CANAL EMNAJER PVC DN315mm | 1.8.7. | 1 | 2012
3748 | 13040 | 1 | RIMLER KAROLY/ | RETEA APA PE100 SDR17 DN110mm | 1.8.6. | 1 | 2012
3749 | 13046 | 0 | CALEA BORSULUI/22L | PLATF BETONATA-ST DE REC APE UZATE 200mp | 1.1.5.1. | 1 | 2012
3750 | 13047 | 0 | CALEA BORSULUI/22L | IMPREJMUIRE-ST DE REC APE UZATE 34m | 1.6.3.2. | 1 | 2012
3751 | 13048 | 0 | CALEA BORSULUI/22L | RETEA APA PEHD DN25mm-ST REC APE UZATE | 1.8.6. | 1 | 2012
3752 | 13049 | 0 | CALEA BORSULUI/22L | RETEA CANAL PVC DN250mm-ST REC APE UZATE | 1.8.7. | 1 | 2012
3753 | 13050 | 0 | CALEA BORSULUI/22L | INSTAL EL CYABY-ST DE REC APE UZATE | 1.7.1.3. | 1 | 2012
3754 | 13054 | 1 | ARINULUI/ | RETEA CANAL MENAJER PVC DN250mm | 1.8.7. | 1 | 2012
3755 | 13056 | 1 | ROMER FLORIS/ | RETEA APA PE100 SDR17 DN110mm | 1.8.6. | 1 | 2012
3756 | 13060 | 1 | NOJORIDULUI/ | RETEA CANAL MENAJER DN300mm | 1.8.7. | 1 | 2012
3757 | 13063 | 3 | NOJORIDULUI/ | RETEA APA Dn 100 mm | 1.8.6. | 9 | 2013
3758 | 13063 | 4 | NOJORIDULUI/ | RETEA APA PE 100 SDR 17 Dn110mm -hidrant | 1.8.6. | 4 | 2015
3759 | 13065 | 1 | MOLIERE/ | RETEA APA PE100 SDR17 DN110mm | 1.8.6. | 1 | 2012
3760 | 13065 | 3 | MOLIERE/24 (MAJORARE) | BRANSAMENT APA -MAJORARE (REG) | 1.8.6. | 6 | 2015
3761 | 13072 | 1 | STANISOAREI/ | RETEA APA PE DN90mm | 1.8.6. | 1 | 2012
3762 | 13210 | 0 | CALEA BORSULUI/22L | DEPOZIT BUTELII ACETILENA ST DE EPURARE | 1.5.5. | 4 | 2012
3763 | 13216 | 1 | CIUCULUI/ | RETEA CANAL MENAJER PVC DN250mm-SP | 1.8.7. | 6 | 2012
3764 | 13218 | 1 | INULUI/ | RETEA CANAL MENAJER PVC DN250mm-SP | 1.8.7. | 6 | 2012
3765 | 13220 | 1 | VAMII/ | RETEA CANAL MENAJER PVC DN315mm | 1.8.7. | 6 | 2012
3766 | 13224 | 1 | VASILE ALECSANDRI/ | RETEA APA FD DN400-SP | 1.8.6. | 7 | 2012
3767 | 13227 | 1 | ATELIERELOR/ | RETEA CANAL MENAJER CV DN250,300mm | 1.8.7. | 7 | 2012
3768 | 13231 | 1 | SANKT PETERSBURG/ | RETEA APA PESDR17 DN110mm | 1.8.6. | 7 | 2012
3769 | 13231 | 3 | SANKT PETERSBURG/ | RETEA APA PE SDR 17 Dn110mm majorare | 1.8.6. | 4 | 2015
3770 | 13233 | 3 | ENESCU RADU/ | RETAEA CANALIXARE MENAJERA | 1.8.7. | 2 | 2014
3771 | 13234 | 1 | ENESCU RADU/ | SUBTRAVERSARE PARAU PETA PVC DN450mm-SP | 1.8.7. | 8 | 2012
3772 | 13240 | 1 | PRIMARIEI/ | RETEA APA PEHD DN110mm | 1.8.6. | 9 | 2012
3773 | 13243 | 1 | SALAJULUI/ | RETEA APA PE SDR17 DN110mm | 1.8.6. | 9 | 2012
3774 | 13245 | 1 | MOLIERE/ | RETEA APA PE SDR17 DN110MM | 1.8.6. | 9 | 2012
3775 | 13246 | 1 | OLARILOR/ | RETEA APA PE SDR17 DN110MM | 1.8.6. | 9 | 2012
3776 | 13247 | 1 | PORUMBELULUI-FINANTE/ | RETEA APA PE SDR17 DN110mm | 1.8.6. | 10 | 2012
3777 | 13252 | 1 | TUDOR ARGHEZI/ | RETEA APA PE SDR17 DN110mm | 1.8.6. | 10 | 2012
3778 | 13252 | 3 | TUDOR ARGHEZI/5A | BRANSAMENT APA PE Dn25mm | 1.8.6. | 5 | 2016
3779 | 13254 | 1 | MAGHERANULUI/ | RETEA APA PE SDR17 DN 110mm | 1.8.6. | 10 | 2012
3780 | 13257 | 2 | NOJORIDULUI/ | RETEA APA PE100PE10 SDR17 DN110mm -SP | 1.8.6. | 3 | 2015
3781 | 13267 | 1 | ZARANDULUI/ | RETEA APA PE SDR17 DN110mm-SP | 1.8.6. | 12 | 2012
3782 | 13389 | 1 | MARIN PREDA/ | RETEA APA PE SDR17 DN 110MM | 1.8.6. | 12 | 2012
3783 | 13393 | 2 | NOJORIDULUI/27 | BRANSAMENT APA PEHD Dn 25 mm | 1.8.6. | 9 | 2013
3784 | 13394 | 0 | TURZII/ | RETEA APA PE HD DN65MM | 1.8.6. | 12 | 2012
3785 | 13395 | 1 | TURZII/01 | BRANSAMENT APA PEHD DN25MM | 1.8.6. | 12 | 2012
3786 | 13395 | 2 | TURZII/02 | BRANSAMENT APA PEHD DN25MM | 1.8.6. | 12 | 2012
3787 | 13395 | 3 | TURZII/03 | BRANSAMENT APA PEHD DN25MM | 1.8.6. | 12 | 2012
3788 | 13395 | 4 | TURZII/04 | BRANSAMENT APA PEHD DN25MM | 1.8.6. | 12 | 2012
3789 | 13395 | 5 | TURZII/06 | BRANSAMENT APA PEHD DN25MM | 1.8.6. | 12 | 2012
3790 | 13395 | 6 | TURZII/08 | BRANSAMENT APA PEHD DN25MM | 1.8.6. | 12 | 2012
3791 | 13396 | 0 | ISLAZULUI/ | RETEA APA PEHD DN32MM | 1.8.6. | 12 | 2012
3792 | 13397 | 0 | ISLAZULUI/02 X | BRANSAMENT APA PEHD DN25MM | 1.8.6. | 12 | 2012
3793 | 13398 | 1 | PLAIULUI/ | RETEA APA PESDR17 DN110MM-SP | 1.8.6. | 1 | 2013
3794 | 13402 | 1 | EFORIEI/ | RETEA APA PE SDR17 DN110MM-SP | 1.8.6. | 1 | 2013
3795 | 13407 | 1 | FRASINULUI/ | RETEA APA PEHD Dn110mm | 1.8.6. | 3 | 2013
3796 | 13408 | 1 | VISEULUI/ | RETEA APA PEHD Dn110mm-SP | 1.8.6. | 3 | 2013
3797 | 13411 | 1 | SIRETULUI/ | RETEA APA PEHD Dn110mm | 1.8.6. | 3 | 2013
3798 | 13415 | 1 | MOLIDULUI/1 | BRANSAMENT APA PE Dn25mm | 1.8.6. | 3 | 2013
3799 | 13415 | 2 | MOLIDULUI/4 | BRANSAMENT APA PE Dn25mm | 1.8.6. | 3 | 2013
3800 | 13415 | 3 | MOLIDULUI/4A | BRANSAMENT APA PE Dn25mm | 1.8.6. | 3 | 2013
3801 | 13415 | 4 | MOLIDULUI/6 | BRANSAMENT APA PE Dn25mm | 1.8.6. | 3 | 2013
3802 | 13415 | 5 | MOLIDULUI/7 | BRANSAMENT APA PE Dn25mm | 1.8.6. | 3 | 2013
3803 | 13415 | 6 | MOLIDULUI/9 | BRANSAMENT APA PE Dn25mm | 1.8.6. | 3 | 2013
3804 | 13415 | 7 | MOLIDULUI/11 | BRANSAMENT APA PE Dn25mm | 1.8.6. | 3 | 2013
3805 | 13415 | 8 | MOLIDULUI/12 | BRANSAMENT APA PE Dn25mm | 1.8.6. | 3 | 2013
3806 | 13415 | 9 | MOLIDULUI/13 | BRANSAMENT APA PE Dn25mm | 1.8.6. | 3 | 2013
3807 | 13415 | 10 | MOLIDULUI/14 | BRANSAMENT APA PE Dn25mm | 1.8.6. | 3 | 2013
3808 | 13415 | 11 | MOLIDULUI/15 | BRANSAMENT APA PE Dn25mm | 1.8.6. | 3 | 2013
3809 | 13415 | 12 | MOLIDULUI/16 | BRANSAMENT APA PE Dn25mm | 1.8.6. | 3 | 2013
3810 | 13415 | 13 | MOLIDULUI/17 | BRANSAMENT APA PE Dn25mm | 1.8.6. | 3 | 2013
3811 | 13415 | 14 | MOLIDULUI/18 | BRANSAMENT APA PE Dn25mm | 1.8.6. | 3 | 2013
3812 | 13415 | 15 | MOLIDULUI/19 | BRANSAMENT APA PE Dn25mm | 1.8.6. | 3 | 2013
3813 | 13415 | 16 | MOLIDULUI/20 | BRANSAMENT APA PE Dn25mm | 1.8.6. | 3 | 2013
3814 | 13415 | 17 | MOLIDULUI/21 | BRANSAMENT APA PE Dn25mm | 1.8.6. | 3 | 2013
3815 | 13415 | 18 | MOLIDULUI/23 | BRANSAMENT APA PE Dn25mm | 1.8.6. | 3 | 2013
3816 | 13415 | 19 | MOLIDULUI/24 | BRANSAMENT APA PE Dn25mm | 1.8.6. | 3 | 2013
3817 | 13415 | 20 | MOLIDULUI/26 | BRANSAMENT APA PE Dn25mm | 1.8.6. | 3 | 2013
3818 | 13415 | 21 | MOLIDULUI/26A | BRANSAMENT APA PE Dn25mm | 1.8.6. | 3 | 2013
3819 | 13415 | 22 | MOLIDULUI/27 | BRANSAMENT APA PE Dn25mm | 1.8.6. | 3 | 2013
3820 | 13415 | 23 | MOLIDULUI/28 | BRANSAMENT APA PE Dn25mm | 1.8.6. | 3 | 2013
3821 | 13415 | 24 | MOLIDULUI/30 | BRANSAMENT APA PE Dn25mm | 1.8.6. | 3 | 2013
3822 | 13415 | 25 | MOLIDULUI/31 | BRANSAMENT APA PE Dn25mm | 1.8.6. | 3 | 2013
3823 | 13415 | 26 | MOLIDULUI/32 | BRANSAMENT APA PE Dn25mm | 1.8.6. | 3 | 2013
3824 | 13415 | 27 | MOLIDULUI/33 | BRANSAMENT APA PE Dn25mm | 1.8.6. | 3 | 2013
3825 | 13415 | 28 | MOLIDULUI/33A | BRANSAMENT APA PE Dn25mm | 1.8.6. | 3 | 2013
3826 | 13415 | 29 | MOLIDULUI/34 | BRANSAMENT APA PE Dn25mm | 1.8.6. | 3 | 2013
3827 | 13415 | 30 | MOLIDULUI/35 | BRANSAMENT APA PE Dn25mm | 1.8.6. | 3 | 2013
3828 | 13415 | 31 | MOLIDULUI/35A | BRANSAMENT APA PE Dn25mm | 1.8.6. | 3 | 2013
3829 | 13415 | 32 | MOLIDULUI/36 | BRANSAMENT APA PE Dn25mm | 1.8.6. | 3 | 2013
3830 | 13415 | 33 | MOLIDULUI/37 | BRANSAMENT APA PE Dn25mm | 1.8.6. | 3 | 2013
3831 | 13415 | 34 | MOLIDULUI/38 | BRANSAMENT APA PE Dn25mm | 1.8.6. | 3 | 2013
3832 | 13415 | 35 | MOLIDULUI/40 | BRANSAMENT APA PE Dn25mm | 1.8.6. | 3 | 2013
3833 | 13415 | 36 | MOLIDULUI/41 | BRANSAMENT APA PE Dn25mm | 1.8.6. | 3 | 2013
3834 | 13415 | 37 | MOLIDULUI/42 | BRANSAMENT APA PE Dn25mm | 1.8.6. | 3 | 2013
3835 | 13415 | 38 | MOLIDULUI/43 | BRANSAMENT APA PE Dn25mm | 1.8.6. | 3 | 2013
3836 | 13415 | 39 | MOLIDULUI/44 | BRANSAMENT APA PE Dn25mm | 1.8.6. | 3 | 2013
3837 | 13415 | 40 | MOLIDULUI/45 | BRANSAMENT APA PE Dn25mm | 1.8.6. | 3 | 2013
3838 | 13415 | 41 | MOLIDULUI/45A | BRANSAMENT APA PE Dn25mm | 1.8.6. | 3 | 2013
3839 | 13415 | 42 | MOLIDULUI/46 | BRANSAMENT APA PE Dn25mm | 1.8.6. | 3 | 2013
3840 | 13415 | 43 | MOLIDULUI/47 | BRANSAMENT APA PE Dn25mm | 1.8.6. | 3 | 2013
3841 | 13415 | 44 | MOLIDULUI/49 | BRANSAMENT APA PE Dn25mm | 1.8.6. | 3 | 2013
3842 | 13415 | 45 | MOLIDULUI/50 | BRANSAMENT APA PE Dn25mm | 1.8.6. | 3 | 2013
3843 | 13415 | 46 | MOLIDULUI/54 | BRANSAMENT APA PE Dn25mm | 1.8.6. | 3 | 2013
3844 | 13415 | 47 | MOLIDULUI/56 | BRANSAMENT APA PE Dn25mm | 1.8.6. | 3 | 2013
3845 | 13415 | 48 | MOLIDULUI/57 | BRANSAMENT APA PE Dn25mm | 1.8.6. | 3 | 2013
3846 | 13415 | 49 | MOLIDULUI/58 | BRANSAMENT APA PE Dn25mm | 1.8.6. | 3 | 2013
3847 | 13415 | 50 | MOLIDULUI/59 | BRANSAMENT APA PE Dn25mm | 1.8.6. | 3 | 2013
3848 | 13415 | 51 | MOLIDULUI/61 | BRANSAMENT APA PE Dn25mm | 1.8.6. | 3 | 2013
3849 | 13416 | 2 | PAVILIONUL CFR/ | RETEA CANALIZARE MENAJERA Dn 200 mm - SP | 1.8.7. | 10 | 2013
3850 | 13418 | 2 | PAVILIONUL CFR/ | RETEA CANALIZARE MENAJERA Dn 200 mm - SP | 1.8.7. | 4 | 2013
3851 | 13420 | 1 | AIUDULUI/3 | BRANSAMENT APA -PEHD -DN25mm | 1.8.6. | 4 | 2013
3852 | 13420 | 2 | AIUDULUI/13 | BRANSAMENT APA -PEHD -DN25mm | 1.8.6. | 4 | 2013
3853 | 13420 | 3 | AIUDULUI/19 | BRANSAMENT APA -PEHD -DN25mm | 1.8.6. | 4 | 2013
3854 | 13420 | 4 | AIUDULUI/21 | BRANSAMENT APA -PEHD -DN25mm | 1.8.6. | 4 | 2013
3855 | 13421 | 1 | GHEORGHE POP DE BASESTI/28 | RACORD PVC Dn 160 mm | 1.8.7. | 4 | 2013
3856 | 13422 | 1 | ZAMBILELOR/4 | RACORD PVC Dn 160 mm | 1.8.7. | 4 | 2013
3857 | 13423 | 1 | ZARANDULUI/31 | RACORD PVC Dn 110 mm | 1.8.7. | 4 | 2013
3858 | 13424 | 1 | ANA IPATESCU/15 | RACORD PVC Dn 160 mm | 1.8.7. | 4 | 2013
3859 | 13424 | 2 | ANA IPATESCU/19A | RACORD PVC Dn 160 mm | 1.8.7. | 4 | 2013
3860 | 13424 | 3 | ANA IPATESCU/19B | RACORD PVC Dn 160 mm | 1.8.7. | 4 | 2013
3861 | 13425 | 1 | ALESDULUI/2 | BRANSAMENT PEHD Dn 25 mm | 1.8.6. | 4 | 2013
3862 | 13425 | 2 | ALESDULUI/7 | BRANSAMENT PEHD Dn 25 mm | 1.8.6. | 4 | 2013
3863 | 13425 | 3 | ALESDULUI/10 | BRANSAMENT PEHD Dn 25 mm | 1.8.6. | 4 | 2013
3864 | 13425 | 4 | ALESDULUI/24 | BRANSAMENT PEHD Dn 25 mm | 1.8.6. | 4 | 2013
3865 | 13425 | 5 | ALESDULUI/26 | BRANSAMENT PEHD Dn 25 mm | 1.8.6. | 4 | 2013
3866 | 13425 | 6 | ALESDULUI/29 | BRANSAMENT PEHD Dn 25 mm | 1.8.6. | 4 | 2013
3867 | 13425 | 7 | ALESDULUI/TEREN 1 | BRANSAMENT PEHD Dn 25 mm | 1.8.6. | 4 | 2013
3868 | 13425 | 8 | ALESDULUI/TERN 2 | BRANSAMENT PEHD Dn 25 mm | 1.8.6. | 4 | 2013
3869 | 13425 | 9 | ALESDULUI/TEREN 3 | BRANSAMENT PEHD Dn 25 mm | 1.8.6. | 4 | 2013
3870 | 13425 | 10 | ALESDULUI/TEREN 4 | BRANSAMENT PEHD Dn 25 mm | 1.8.6. | 4 | 2013
3871 | 13425 | 11 | ALESDULUI/TEREN 5 | BRANSAMENT PEHD Dn 25 mm | 1.8.6. | 4 | 2013
3872 | 13425 | 12 | ALESDULUI/TEREN 6 | BRANSAMENT PEHD Dn 25 mm | 1.8.6. | 4 | 2013
3873 | 13426 | 1 | ALESDULUI/TEREN 1 | RACORD PVC Dn 250 mm | 1.8.7. | 4 | 2013
3874 | 13426 | 2 | ALESDULUI/TEREN 2 | RACORD PVC Dn 160 mm | 1.8.7. | 4 | 2013
3875 | 13426 | 3 | ALESDULUI/TEREN 3 | RACORD PVC Dn 160 mm | 1.8.7. | 4 | 2013
3876 | 13426 | 4 | ALESDULUI/TEREN 4 | RACORD PVC Dn 160 mm | 1.8.7. | 4 | 2013
3877 | 13426 | 5 | ALESDULUI/TEREN 5 | RACORD PVC Dn 160 mm | 1.8.7. | 4 | 2013
3878 | 13426 | 6 | ALESDULUI/TEREN 6 | RACORD PVC Dn 160 mm | 1.8.7. | 4 | 2013
3879 | 13427 | 1 | MOLIERE/14A | BRANSAMENT PEHD Dn 25 mm | 1.8.6. | 4 | 2013
3880 | 13427 | 2 | MOLIERE/30 | BRANSAMENT PEHD Dn 25 mm | 1.8.6. | 4 | 2013
3881 | 13428 | 1 | PANDURILOR/9A | BRANSAMENTE PEHD Dn 25 mm | 1.8.6. | 4 | 2013
3882 | 13428 | 2 | PANDURILOR/17 | BRANSAMENTE PEHD Dn 25 mm | 1.8.6. | 4 | 2013
3883 | 13429 | 1 | GEN.MAGHERU/SPATIU VERDE | BRANSAMENT PEHD Dn 25 mm | 1.8.6. | 4 | 2013
3884 | 13430 | 1 | PIATA 1 DECEMBRIE/BL.27 SPATIU VERDE | BRANSAMENT PEHD Dn 25 mm | 1.8.6. | 4 | 2013
3885 | 13431 | 1 | GHEORGHE DOJA/226 (PALEU) | BRANSAMENT PEHD Dn 25 mm | 1.8.6. | 4 | 2013
3886 | 13432 | 1 | GHEORGHE DOJA/226 (PALEU) | RACORD PEHD Dn 160 mm | 1.8.7. | 4 | 2013
3887 | 13433 | 1 | ODESSEI/15 | BRANSAMENT PEHD Dn 25 mm | 1.8.6. | 4 | 2013
3888 | 13434 | 1 | CAMPULUI/11A | BRANSAMENT PEHD Dn 25 mm | 1.8.6. | 4 | 2013
3889 | 13435 | 1 | RAZBOIENI/57 | BRANSAMENT PEHD Dn 25 mm | 1.8.6. | 4 | 2013
3890 | 13439 | 1 | RECOLTEI/2 | RACORD PVC Dn 160 mm | 1.8.7. | 4 | 2013
3891 | 13439 | 2 | RECOLTEI/4 | RACORD PVC Dn 160 mm | 1.8.7. | 4 | 2013
3892 | 13439 | 3 | RECOLTEI/10 | RACORD PVC Dn 160 mm | 1.8.7. | 4 | 2013
3893 | 13439 | 4 | RECOLTEI/18 | RACORD PVC Dn 160 mm | 1.8.7. | 4 | 2013
3894 | 13440 | 1 | LEONARDO DA VINCI/96 | RACORD PVC Dn 25160 mm | 1.8.7. | 4 | 2013
3895 | 13441 | 1 | SANKT PETERSBURG/ | RACORD PVC Dn 250 mm | 1.8.7. | 4 | 2013
3896 | 13442 | 1 | DUILIU ZAMFIRESCU/3 | BRANSAMENTE PE 100 Dn 25 mm | 1.8.6. | 4 | 2013
3897 | 13442 | 2 | DUILIU ZAMFIRESCU/ | BRANSAMENT APA CURTE | 1.8.6. | 2 | 2014
3898 | 13444 | 1 | DUILIU ZAMFIRESCU/3 | GARD METALIC 2500X2000X4,4 | 1.6.3.2. | 4 | 2013
3899 | 13446 | 2 | FRUNZEI/ | RETEA APA Dn 110 mm - SP | 1.8.6. | 4 | 2013
3900 | 13448 | 1 | AIUDULUI/3 | RACORD PVC Dn 125 mm | 1.8.7. | 4 | 2013
3901 | 13448 | 2 | AIUDULUI/13 | RACORD PVC Dn 125 mm | 1.8.7. | 4 | 2013
3902 | 13448 | 3 | AIUDULUI/23A | RACORD PVC Dn 125 mm | 1.8.7. | 4 | 2013
3903 | 13449 | 1 | GHEORGHE POP DE BASESTI/30 | BRANSAMENT PEHD Dn 25 mm | 1.8.6. | 4 | 2013
3904 | 13450 | 2 | MAGUREI/ | RETEA APA Dn 110 mm - SP | 1.8.6. | 4 | 2013
3905 | 13454 | 2 | SECAREI/ | RETAEA APA Dn 110 mm-SP | 1.8.6. | 4 | 2013
3906 | 13457 | 3 | JUHASZ GYULA/ | RETEA APA Dn 110 mm -SP | 1.8.6. | 4 | 2013
3907 | 13476 | 2 | DENSUSEANU/48C | RACORD PVC Dn 110 mm | 1.8.7. | 10 | 2013
3908 | 13477 | 2 | ION PAUN PINCIO/ | RETEA APA PE SDR 17 Dn 110 mm - SP | 1.8.6. | 5 | 2013
3909 | 13480 | 1 | CORALILOR/2A | RACORD CANAL PVC Dn 110 mm | 1.8.7. | 6 | 2013
3910 | 13484 | 2 | MORUS THOMAS/ | RETEA APA PE SDR 17 Dn 110 mm SP | 1.8.6. | 6 | 2013
3911 | 13486 | 3 | ARGESULUI/ | RETEA APA PE SDR 17 Dn 110 mm - SP | 1.8.6. | 6 | 2013
3912 | 13508 | 2 | GRAULUI/ | RETEA APA PE SDR 17 Dn 110 mm SP | 1.8.6. | 8 | 2013
3913 | 13510 | 2 | CIMBRULUI/ | RETE APA PE SDR 17 Dn 110 mm SP | 1.8.6. | 8 | 2013
3914 | 13512 | 3 | VALEA DRAGANULUI/ | RETEA APA PE SDR 17 Dn 110 mm SP | 1.8.6. | 8 | 2013
3915 | 13514 | 2 | DRAGASANILOR/ | RETEA APA PE SDR 17 Dn 110 mm SP | 1.8.6. | 8 | 2013
3916 | 13528 | 1 | OGORULUI/52B | RACORD CANALIZARE PVC Dn 110 mm | 1.8.7. | 10 | 2013
3917 | 13531 | 1 | CAISILOR/3B | RACORD CANAL MENAJER PVC Dn 160 mm | 1.8.7. | 10 | 2013
3918 | 13575 | 0 | VALEA DRAGANULUI/19 | RACORD CANALIZARE MENAJERA PVC Dn 160 mm | 1.8.7. | 11 | 2013
3919 | 13578 | 0 | COTNARI/15 | RACORD CANAL MENAJ BETON Dn 150 mm | 1.8.7. | 12 | 2013
3920 | 13580 | 0 | COTNARI/11 B | RACORD CANAL PVC Dn 160 mm | 1.8.7. | 12 | 2013
3921 | 13581 | 0 | ALESDULUI/36 | RACORD CANAL MENAJER PVC Dn 160 mm | 1.8.7. | 12 | 2013
3922 | 13582 | 0 | ALESDULUI/36 | BRANSAMENTA APA PE Dn 25 mm | 1.8.6. | 12 | 2013
3923 | 13603 | 0 | COPOSU/ | CISMEA PUBLICA APA PARC OLOSIG | 1.8.6. | 12 | 2013
3924 | 13608 | 2 | PIATRA CRAIULUI/ | TRANSFORMATOR PTAb 630KWA CU TRAFO 630W | 1.1.3. | 5 | 2014
3925 | 13623 | 2 | CAMPULUI/ | RETEA CANALIZARE MENAJERA - SP | 1.8.7. | 2 | 2014
3926 | 13668 | 3 | TOMPA MIHALY/ | RETEA APA PE SDR 17 Dn 110 mm -SP | 1.8.6. | 11 | 2014
3927 | 13668 | 4 | TOMPA MIHALY/ | RETEA APA PE SDR 17 Dn 110 mm - FD.IID | 1.8.6. | 10 | 2015
3928 | 13672 | 3 | VINCENT VAN GOGH/ | RETEA APA PE SDR 17 Dn 110 mm - SP | 1.8.6. | 11 | 2014
3929 | 13672 | 4 | VINCENT VAN GOGH/ | RETEA APA PE SDR 17 Dn 110 mm - FD.IID | 1.8.6. | 10 | 2015
3930 | 13677 | 0 | ALEX.VAIDA VOIEVOD/18 | RACORD CANAL MENAJER BETON Dn 150 mm | 1.8.7. | 10 | 2014
3931 | 13678 | 0 | BARTOK BELA/10B | RACORD CANAL MENAJER BETON Dn 150 mm | 1.8.7. | 10 | 2014
3932 | 13689 | 2 | GHEORGHE CIUHANDRU/ | RETEA CANALIZARE MENAJERA PVC Dn 315 mm | 1.8.7. | 12 | 2014
3933 | 13726 | 1 | RIMLER KAROLY/ | GRUP POMPARE INST.HIDR.-EL.Cablu ACYAbY | 1.8.13. | 2 | 2015
3934 | 13727 | 0 | RIMLER KAROLY/ | CAMIN DE RIDICARE PRESIUNE-beton armat | 1.8.6. | 2 | 2015
3935 | 13794 | 0 | CALEA BORSULUI/22L | LUCR.CONSTR.-MONTAJ BA3 SI BA4 | 1.8.8. | 4 | 2015
3936 | 13797 | 2 | NUFARULUI/TRONSON CM2A-CM3A TROT. | RETEA CAN.MENAJ.PVC Dn250mm (IID) | 1.8.7. | 5 | 2015
3937 | 13797 | 3 | NUFARULUI/TRONSON CM2A-CM3A TROT. | RETEA CAN.MENAJ.PVC Dn250mm (SP) | 1.8.7. | 5 | 2015
3938 | 13798 | 1 | NUFARULUI/TRONSON CM8-SP-CP12D | RETEA CAN.MENAJ.PVC Dn315mm | 1.8.7. | 5 | 2015
3939 | 13799 | 1 | NUFARULUI/TRONSON CM8-SP | S.P.A.U. plastic d=1000mm h=2000mm | 1.8.13. | 5 | 2015
3940 | 13801 | 1 | NUFARULUI/TRONSON CM5-CM2 | RETEA CAN.MENAJ.PVC corugata Dn800mm | 1.8.7. | 5 | 2015
3941 | 13802 | 1 | HASAS ALEXANDRU/1/A1 | BRANSAMENT PEHD Dn25mm REG | 1.8.6. | 6 | 2015
3942 | 13802 | 2 | HASAS ALEXANDRU/2 | BRANSAMENT PEHD Dn25mm REG | 1.8.6. | 6 | 2015
3943 | 13802 | 3 | HASAS ALEXANDRU/6 | BRANSAMENT PEHD Dn25mm REG | 1.8.6. | 6 | 2015
3944 | 13802 | 4 | HASAS ALEXANDRU/11 | BRANSAMENT PEHD Dn25mm REG | 1.8.6. | 6 | 2015
3945 | 13802 | 5 | HASAS ALEXANDRU/12 | BRANSAMENT PEHD Dn25mm REG | 1.8.6. | 6 | 2015
3946 | 13802 | 6 | HASAS ALEXANDRU/14 | BRANSAMENT PEHD Dn25mm REG | 1.8.6. | 6 | 2015
3947 | 13802 | 7 | HASAS ALEXANDRU/18 | BRANSAMENT PEHD Dn25mm REG | 1.8.6. | 6 | 2015
3948 | 13803 | 1 | AMERICII/4 | BRANSAMENT PEHD Dn25mm REG | 1.8.6. | 6 | 2015
3949 | 13804 | 1 | MORENI/2/B | BRANSAMENT PEHD Dn25mm REG | 1.8.6. | 6 | 2015
3950 | 13804 | 2 | MORENI/2/X | BRANSAMENT PEHD Dn25mm REG | 1.8.6. | 6 | 2015
3951 | 13804 | 3 | MORENI/2/Y | BRANSAMENT PEHD Dn25mm REG | 1.8.6. | 6 | 2015
3952 | 13804 | 4 | MORENI/FN (TEREN) | BRANSAMENT PEHD Dn25mm REG | 1.8.6. | 6 | 2015
3953 | 13805 | 1 | PIATRA CRAIULUI/185/A | BRANSAMENT PEHD Dn25mm REG | 1.8.6. | 6 | 2015
3954 | 13805 | 2 | PIATRA CRAIULUI/185/B | BRANSAMENT PEHD Dn25mm REG | 1.8.6. | 6 | 2015
3955 | 13805 | 3 | PIATRA CRAIULUI/26 (S.N.RADIOTELECOM) | BRANSAMENT PEHD Dn50mm REG | 1.8.6. | 6 | 2015
3956 | 13806 | 1 | SOFIEI/16/A | BRANSAMENT PEHD Dn25mm REG | 1.8.6. | 6 | 2015
3957 | 13807 | 1 | CARLOVA VASILE/38 | BRANSAMENT PEHD Dn25mm REG | 1.8.6. | 6 | 2015
3958 | 13807 | 2 | CARLOVA VASILE/TOPO 6214/35 | BRANSAMENT PEHD Dn25mm REG | 1.8.6. | 6 | 2015
3959 | 13807 | 3 | CARLOVA VASILE/TOPO 6214/37 | BRANSAMENT PEHD Dn25mm REG | 1.8.6. | 6 | 2015
3960 | 13807 | 4 | CARLOVA VASILE/TOPO 6214/43 | BRANSAMENT PEHD Dn25mm REG | 1.8.6. | 6 | 2015
3961 | 13807 | 5 | CARLOVA VASILE/45 | BRANSAMENT PEHD Dn25mm REG | 1.8.6. | 6 | 2015
3962 | 13808 | 1 | EP. NICOLAE POPOVICI/2 | BRANSAMENT APA PEHD Dn25mm REG | 1.8.6. | 6 | 2015
3963 | 13808 | 2 | EP. NICOLAE POPOVICI/2/A | BRANSAMENT APA PEHD Dn25mm REG | 1.8.6. | 6 | 2015
3964 | 13808 | 3 | EP. NICOLAE POPOVICI/2/B | BRANSAMENT APA PEHD Dn25mm REG | 1.8.6. | 6 | 2015
3965 | 13808 | 4 | EP. NICOLAE POPOVICI/2/C | BRANSAMENT APA PEHD Dn25mm REG | 1.8.6. | 6 | 2015
3966 | 13808 | 5 | EP. NICOLAE POPOVICI/ | RETEA APA REG | 1.8.6. | 10 | 2015
3967 | 13809 | 2 | ALEEA MATEI BASARAB/ | BRANSAMENT APA PE HD Dn63mm IID | 1.8.6. | 3 | 2016
3968 | 13811 | 1 | LANULUI/ | RETEA APA PEHD Dn90mm REG | 1.8.6. | 6 | 2015
3969 | 13811 | 2 | LANULUI/ | RETEA APA Dn110mm (Majorare) | 1.8.6. | 7 | 2015
3970 | 13812 | 1 | LOUIS PASTEUR/ | RETEA APA PEHD Dn160mm REG | 1.8.6. | 6 | 2015
3971 | 13813 | 1 | SOS.BORSULUI/ | RETEA APA PEHD Dn180mm REG | 1.8.6. | 6 | 2015
3972 | 13815 | 1 | PIATRA CRAIULUI/ | RETEA APA PEHD Dn280mm REG | 1.8.6. | 6 | 2015
3973 | 13817 | 1 | EFORIEI/17 | RACORDUR CANALIZARE MENAJERA | 1.8.7. | 7 | 2015
3974 | 13817 | 2 | EFORIEI/19 | RACORDUR CANALIZARE MENAJERA | 1.8.7. | 7 | 2015
3975 | 13817 | 3 | EFORIEI/21 | RACORDUR CANALIZARE MENAJERA | 1.8.7. | 7 | 2015
3976 | 13818 | 1 | GHEORGHE POP DE BASESTI/4/A | RACORD CAN.MENAJERA PVC Dn210mm | 1.8.7. | 7 | 2015
3977 | 13819 | 1 | PANDURILOR/17 | RACORD CAN.MENAJERA PVC Dn200mm | 1.8.7. | 7 | 2015
3978 | 13820 | 1 | CIHEIULUI/TRAIAN GOGA (INTERCALARE) | RETEA APA INTERCALATA PEHD Dn100mm | 1.8.6. | 7 | 2015
3979 | 13821 | 1 | SALCAMILOR/X178-X180-X161 | RETEA CAN.COL.MENAJER PVC Dn250mm | 1.8.7. | 7 | 2015
3980 | 13822 | 1 | VINCENT VAN GOGH/ | RETEA CAN.MENAJER PVC Dn250mm | 1.8.7. | 7 | 2015
3981 | 13877 | 3 | DRAGOS VODA/ | RETEA APA INST.IRIGAT/STROPIT Dn32/63mm | 1.8.6. | 11 | 2015
3982 | 13878 | 1 | BOBALNEI/ | RETEA APA PE SDR 17 Dn 110 mm -IID | 1.8.6. | 11 | 2015
3983 | 13878 | 2 | BOBALNEI/ | RETEA APA PE SDR 17 Dn 110 mm -SP | 1.8.6. | 11 | 2015
3984 | 13879 | 0 | BOBALNEI/ | RETEA APA PE SDR 17 Dn 110 mm -RAM.2 IID | 1.8.6. | 11 | 2015
3985 | 13880 | 0 | BOBALNEI/ | RETEA APA PE SDR 17 Dn 110 mm -RAM.3 IID | 1.8.6. | 11 | 2015
3986 | 13881 | 1 | BOBALNEI/1 RAMURA 3 | BRANSAMENT APA PE Dn25mm -IID | 1.8.6. | 11 | 2015
3987 | 13881 | 2 | BOBALNEI/3 RAMURA 3 | BRANSAMENT APA PE Dn25mm -IID | 1.8.6. | 11 | 2015
3988 | 13881 | 3 | BOBALNEI/5 RAMURA 3 | BRANSAMENT APA PE Dn25mm -IID | 1.8.6. | 11 | 2015
3989 | 13881 | 4 | BOBALNEI/63 RAMURA 1 | BRANSAMENT APA PE Dn25mm -IID | 1.8.6. | 11 | 2015
3990 | 13881 | 5 | BOBALNEI/2 RAMUAR 3 | BRANSAMENT APA PE Dn25mm -IID | 1.8.6. | 11 | 2015
3991 | 13881 | 6 | BOBALNEI/11 RAMURA 1 | BRANSAMENT APA PE Dn25mm -IID | 1.8.6. | 11 | 2015
3992 | 13881 | 7 | BOBALNEI/13 RAMURA 1 | BRANSAMENT APA PE Dn25mm -IID | 1.8.6. | 11 | 2015
3993 | 13881 | 8 | BOBALNEI/34 RAMURA 3 | BRANSAMENT APA PE Dn25mm -IID | 1.8.6. | 11 | 2015
3994 | 13881 | 9 | BOBALNEI/7 RAMURA 3 | BRANSAMENT APA PE Dn25mm -IID | 1.8.6. | 11 | 2015
3995 | 13881 | 10 | BOBALNEI/61 RAMURA 3 | BRANSAMENT APA PE Dn25mm -IID | 1.8.6. | 11 | 2015
3996 | 13882 | 1 | GHIOCEILOR/ | RETEA APA RAM.I PE SDR 17 Dn110mm-fd.IID | 1.8.6. | 11 | 2015
3997 | 13882 | 2 | GHIOCEILOR/ | RETEA APA RAM.I PE SDR 17 Dn110mm-SP | 1.8.6. | 11 | 2015
3998 | 13883 | 1 | GHIOCEILOR/14A | BRANSAMENT PE Dn25mm -fd.IID | 1.8.6. | 11 | 2015
3999 | 13883 | 2 | GHIOCEILOR/14 | BRANSAMENT PE Dn25mm -fd.IID | 1.8.6. | 11 | 2015
4000 | 13883 | 3 | GHIOCEILOR/12 | BRANSAMENT PE Dn25mm -fd.IID | 1.8.6. | 11 | 2015
4001 | 13883 | 4 | GHIOCEILOR/13A | BRANSAMENT PE Dn25mm -fd.IID | 1.8.6. | 11 | 2015
4002 | 13883 | 5 | GHIOCEILOR/13 | BRANSAMENT PE Dn25mm -fd.IID | 1.8.6. | 11 | 2015
4003 | 13883 | 6 | GHIOCEILOR/12A | BRANSAMENT PE Dn25mm -fd.IID | 1.8.6. | 11 | 2015
4004 | 13883 | 7 | GHIOCEILOR/CF 191376 | BRANSAMENT PE Dn25mm -fd.IID | 1.8.6. | 11 | 2015
4005 | 13883 | 8 | GHIOCEILOR/13A VIITOR 13B DUPA DEZMEMBR. | BRANSAMENT PE Dn25mm -fd.IID | 1.8.6. | 11 | 2015
4006 | 13884 | 2 | CLUJULUI/SP4 | ECRAN IMPERMEABIL-TIP KELLY-GR.60cm-AD7m | 1.4.7. | 4 | 2018
4007 | 13889 | 2 | SECAREI/STEFAN CEL MARE | RETEA CANALIZ.MENAJERA PVC SN8 Dn315mm | 1.8.7. | 2 | 2016
4008 | 13897 | 6 | CLUJULUI/ | STATIE POMPARE -SARPANTA,P.TRAF.CAM.FILT | 1.8.12. | 7 | 2009
4009 | 13897 | 8 | CLUJULUI/ | MODERNIZARE ST.SPALARE FILTRE SI DOZARE | 1.8.12. | 2 | 2010
4010 | 13897 | 11 | CLUJULUI/ | MODERNIZARE ST.SPALARE FILTRE SI DOZARE | 1.8.12. | 3 | 2011
4011 | 13909 | 0 | BEOTHY ODON/ | INFRASTRUCTURA STATIE POMPARE-echipare | 1.8.13. | 4 | 2016
4012 | 13910 | 2 | BEOTHY ODON/ | REZERVOR METALIC 200 MC SUPRATERAN | 1.8.15. | 4 | 2016
4013 | 13928 | 0 | SOS.BORSULUI/ | STATIE POMPARE APA UZATA-CU 2 POMPE | 1.8.12. | 4 | 2016
4014 | 13929 | 0 | SOS.BORSULUI/ | CHESON PREFABRICAT DIN BETON | 1.8.15. | 4 | 2016
4015 | 13998 | 1 | NEGRUZZI COSTACHE/ | RETEA CAN.MENAJ.PVC lisa SN8 Dn315mm IID | 1.8.7. | 4 | 2016
4016 | 13998 | 2 | NEGRUZZI COSTACHE/ | RETEA CAN.MENAJ.PVC lisa SN8 Dn315mm SP | 1.8.7. | 4 | 2016
4017 | 13999 | 1 | NEGRUZZI COSTACHE/BL.D9 | RAC.CAN.MENAJ.PVC lisa SN8 Dn160mm | 1.8.7. | 4 | 2016
4018 | 13999 | 2 | NEGRUZZI COSTACHE/BL.D10 | RAC.CAN.MENAJ.PVC lisa SN8 Dn160mm | 1.8.7. | 4 | 2016
4019 | 13999 | 3 | NEGRUZZI COSTACHE/BL.D11 | RAC.CAN.MENAJ.PVC lisa SN8 Dn200mm | 1.8.7. | 4 | 2016
4020 | 13999 | 4 | NEGRUZZI COSTACHE/BL.D12 | RAC.CAN.MENAJ.PVC lisa SN8 Dn200mm | 1.8.7. | 4 | 2016
4021 | 13999 | 5 | NEGRUZZI COSTACHE/BL.U13 | RAC.CAN.MENAJ.PVC lisa SN8 Dn160mm | 1.8.7. | 4 | 2016
4022 | 13999 | 6 | NEGRUZZI COSTACHE/BL.U14 | RAC.CAN.MENAJ.PVC lisa SN8 Dn160mm | 1.8.7. | 4 | 2016
4023 | 13999 | 7 | NEGRUZZI COSTACHE/BL.U15 | RAC.CAN.MENAJ.PVC lisa SN8 Dn160mm | 1.8.7. | 4 | 2016
4024 | 13999 | 8 | NEGRUZZI COSTACHE/BL.C16 | RAC.CAN.MENAJ.PVC lisa SN8 Dn160mm | 1.8.7. | 4 | 2016
4025 | 13999 | 9 | NEGRUZZI COSTACHE/BISERICA | RAC.CAN.MENAJ.PVC lisa SN8 Dn160mm | 1.8.7. | 4 | 2016
4026 | 14000 | 1 | LACUL ROSU/ | RETEA CAN.MENAJ.PVC SN8 Dn315mm IID | 1.8.7. | 4 | 2016
4027 | 14000 | 2 | LACUL ROSU/ | RETEA CAN.MENAJ.PVC SN8 Dn315mm SP | 1.8.7. | 4 | 2016
4028 | 14001 | 1 | LACUL ROSU/2 | RAC.CAN.MENAJ.PVC SN8 Dn160mm IID | 1.8.7. | 4 | 2016
4029 | 14001 | 2 | LACUL ROSU/2A | RAC.CAN.MENAJ.PVC SN8 Dn160mm IID | 1.8.7. | 4 | 2016
4030 | 14001 | 3 | LACUL ROSU/4 | RAC.CAN.MENAJ.PVC SN8 Dn160mm IID | 1.8.7. | 4 | 2016
4031 | 14001 | 4 | LACUL ROSU/6 | RAC.CAN.MENAJ.PVC SN8 Dn160mm IID | 1.8.7. | 4 | 2016
4032 | 14001 | 5 | LACUL ROSU/10 | RAC.CAN.MENAJ.PVC SN8 Dn160mm IID | 1.8.7. | 4 | 2016
4033 | 14001 | 6 | LACUL ROSU/12 | RAC.CAN.MENAJ.PVC SN8 Dn160mm IID | 1.8.7. | 4 | 2016
4034 | 14001 | 7 | ST.CEL MARE/54 | RAC.CAN.MENAJ.PVC SN8 Dn160mm IID | 1.8.7. | 4 | 2016
4035 | 14002 | 1 | ZORELELOR/NUFARULUI TRONS.CM3A-CMTROT. | RETEA.CAN.MENAJ.PVC Dn250mm | 1.8.7. | 4 | 2016
4036 | 14019 | 2 | INDEPENDENTEI/ | RETEA APA Dn110mm SP | 1.8.6. | 8 | 2016
4037 | 14027 | 3 | PIATA UNIRII/POD FERDINAND | RETEA APA FONTA DEDUCIBILA 300 Dn300mm | 1.8.6. | 10 | 2016
4038 | 14040 | 2 | IOAN CIORDAS/ | RETEA CANALIZARE MENAJERA PVC SN8Dn250mm | 1.8.7. | 12 | 2016
4039 | 14042 | 1 | IOAN CIORDAS/37 | RACORD CANALIZARE MENAJERA PVC Dn160mm | 1.8.7. | 12 | 2016
4040 | 14042 | 2 | IOAN CIORDAS/35 | RACORD CANALIZARE MENAJERA PVC Dn160mm | 1.8.7. | 12 | 2016
4041 | 14042 | 3 | IOAN CIORDAS/33 | RACORD CANALIZARE MENAJERA PVC Dn160mm | 1.8.7. | 12 | 2016
4042 | 14042 | 4 | IOAN CIORDAS/31 | RACORD CANALIZARE MENAJERA PVC Dn160mm | 1.8.7. | 12 | 2016
4043 | 14042 | 5 | IOAN CIORDAS/29 | RACORD CANALIZARE MENAJERA PVC Dn160mm | 1.8.7. | 12 | 2016
4044 | 14042 | 6 | IOAN CIORDAS/34 | RACORD CANALIZARE MENAJERA PVC Dn160mm | 1.8.7. | 12 | 2016
4045 | 14042 | 7 | IOAN CIORDAS/36 | RACORD CANALIZARE MENAJERA PVC Dn160mm | 1.8.7. | 12 | 2016
4046 | 14042 | 8 | IOAN CIORDAS/38 | RACORD CANALIZARE MENAJERA PVC Dn160mm | 1.8.7. | 12 | 2016
4047 | 14042 | 9 | IOAN CIORDAS/40 | RACORD CANALIZARE MENAJERA PVC Dn160mm | 1.8.7. | 12 | 2016
4048 | 14042 | 10 | IOAN CIORDAS/42 | RACORD CANALIZARE MENAJERA PVC Dn160mm | 1.8.7. | 12 | 2016
4049 | 14042 | 11 | IOAN CIORDAS/44 | RACORD CANALIZARE MENAJERA PVC Dn160mm | 1.8.7. | 12 | 2016
4050 | 14050 | 2 | BRANULUI/ | RETEA CANALIZ.MEN.PVC Dn315mm SN8 - IID | 1.8.7. | 2 | 2017
4051 | 14050 | 3 | BRANULUI/ | RETEA CANALIZ.MEN.PVC Dn315mm SN8 - SP | 1.8.7. | 2 | 2017
4052 | 14051 | 2 | LISZT FERENC/ | RETEA CANALIZARE MENAJERA PVC Dn315mm SP | 1.8.7. | 2 | 2017
4053 | 14053 | 0 | LISZT FERENC/ | SPAU Alim.cu en el cablu ACYAbY SCADA | 1.8.13. | 2 | 2017
4054 | 14055 | 1 | SEBESULUI/1 | BRANSAMENT PE Dn25mm RC+leg.contor nou | 1.8.6. | 2 | 2017
4055 | 14055 | 2 | SEBESULUI/15 | BRANSAMENT PE Dn25mm RC+leg.contor nou | 1.8.6. | 2 | 2017
4056 | 14055 | 3 | SEBESULUI/2 | BRANSAMENT PE Dn25mm RC+leg.contor | 1.8.6. | 2 | 2017
4057 | 14055 | 4 | SEBESULUI/3 | BRANSAMENT PE Dn25mm RC+leg.contor | 1.8.6. | 2 | 2017
4058 | 14055 | 5 | SEBESULUI/4 | BRANSAMENT PE Dn25mm RC+leg.contor | 1.8.6. | 2 | 2017
4059 | 14055 | 6 | SEBESULUI/5 | BRANSAMENT PE Dn25mm RC+leg.contor | 1.8.6. | 2 | 2017
4060 | 14055 | 7 | SEBESULUI/6 | BRANSAMENT PE Dn25mm RC+leg.contor | 1.8.6. | 2 | 2017
4061 | 14055 | 8 | SEBESULUI/7 | BRANSAMENT PE Dn25mm RC+leg.contor | 1.8.6. | 2 | 2017
4062 | 14055 | 9 | SEBESULUI/8 | BRANSAMENT PE Dn25mm RC+leg.contor | 1.8.6. | 2 | 2017
4063 | 14055 | 10 | SEBESULUI/9 | BRANSAMENT PE Dn25mm RC+leg.contor | 1.8.6. | 2 | 2017
4064 | 14055 | 11 | SEBESULUI/10 | BRANSAMENT PE Dn25mm RC+leg.contor | 1.8.6. | 2 | 2017
4065 | 14055 | 12 | SEBESULUI/11 | BRANSAMENT PE Dn25mm RC+leg.contor | 1.8.6. | 2 | 2017
4066 | 14055 | 13 | SEBESULUI/14 | BRANSAMENT PE Dn25mm RC+leg.contor | 1.8.6. | 2 | 2017
4067 | 14055 | 14 | SEBESULUI/16 | BRANSAMENT PE Dn25mm RC+leg.contor | 1.8.6. | 2 | 2017
4068 | 14056 | 0 | NUFARULUI/LOTUS | RACORD CANALIZARE MENAJERA PVC SN8 Dn315 | 1.8.7. | 2 | 2017
4069 | 14057 | 3 | PETRE TUTEA/ | RETEA CAN.MENAJ.PVC SN8 Dn315mm REG | 1.8.7. | 3 | 2017
4070 | 14058 | 1 | PETRE TUTEA/1 | RACORD CANALIZARE MENAJERA PVC Dn160mm | 1.8.7. | 2 | 2017
4071 | 14058 | 2 | PETRE TUTEA/1A | RACORD CANALIZARE MENAJERA PVC Dn160mm | 1.8.7. | 2 | 2017
4072 | 14058 | 3 | PETRE TUTEA/2 | RACORD CANALIZARE MENAJERA PVC Dn160mm | 1.8.7. | 2 | 2017
4073 | 14058 | 4 | PETRE TUTEA/2A | RACORD CANALIZARE MENAJERA PVC Dn160mm | 1.8.7. | 2 | 2017
4074 | 14058 | 5 | PETRE TUTEA/2B | RACORD CANALIZARE MENAJERA PVC Dn160mm | 1.8.7. | 2 | 2017
4075 | 14058 | 6 | PETRE TUTEA/2C | RACORD CANALIZARE MENAJERA PVC Dn160mm | 1.8.7. | 2 | 2017
4076 | 14058 | 7 | PETRE TUTEA/2D | RACORD CANALIZARE MENAJERA PVC Dn160mm | 1.8.7. | 2 | 2017
4077 | 14058 | 8 | PETRE TUTEA/3 | RACORD CANALIZARE MENAJERA PVC Dn160mm | 1.8.7. | 2 | 2017
4078 | 14058 | 9 | PETRE TUTEA/5 | RACORD CANALIZARE MENAJERA PVC Dn160mm | 1.8.7. | 2 | 2017
4079 | 14058 | 10 | PETRE TUTEA/7 | RACORD CANALIZARE MENAJERA PVC Dn160mm | 1.8.7. | 2 | 2017
4080 | 14058 | 11 | PETRE TUTEA/9 | RACORD CANALIZARE MENAJERA PVC Dn160mm | 1.8.7. | 2 | 2017
4081 | 14058 | 12 | PETRE TUTEA/9A | RACORD CANALIZARE MENAJERA PVC Dn160mm | 1.8.7. | 2 | 2017
4082 | 14058 | 13 | PETRE TUTEA/11 | RACORD CANALIZARE MENAJERA PVC Dn160mm | 1.8.7. | 2 | 2017
4083 | 14058 | 14 | PETRE TUTEA/4 AP.2 | RACORD CANALIZARE MENAJERA PVC Dn160mm | 1.8.7. | 2 | 2017
4084 | 14058 | 15 | PETRE TUTEA/4 AP.3,4 | RACORD CANALIZARE MENAJERA PVC Dn160mm | 1.8.7. | 2 | 2017
4085 | 14060 | 1 | NISTRULUI/42 POPA MARIN | RACORD CANALIZARE MENAJERA PVC Dn160mm | 1.8.7. | 2 | 2017
4086 | 14060 | 2 | NISTRULUI/43 BISERICA MUNTELE SIONULUI | RACORD CANALIZARE MENAJERA PVC Dn160mm | 1.8.7. | 2 | 2017
4087 | 14060 | 3 | NISTRULUI/45 NUTAS NISTOR | RACORD CANALIZARE MENAJERA PVC Dn160mm | 1.8.7. | 2 | 2017
4088 | 14060 | 4 | NISTRULUI/46 ARDELEAN GAVRIL | RACORD CANALIZARE MENAJERA PVC Dn160mm | 1.8.7. | 2 | 2017
4089 | 14060 | 5 | NISTRULUI/47 KOVACS MARIA | RACORD CANALIZARE MENAJERA PVC Dn160mm | 1.8.7. | 2 | 2017
4090 | 14060 | 6 | NISTRULUI/48 JUNC MARIUS | RACORD CANALIZARE MENAJERA PVC Dn160mm | 1.8.7. | 2 | 2017
4091 | 14060 | 7 | NISTRULUI/49 HARDUT CARMEN | RACORD CANALIZARE MENAJERA PVC Dn160mm | 1.8.7. | 2 | 2017
4092 | 14060 | 8 | NISTRULUI/50 KELENCES LIVIU | RACORD CANALIZARE MENAJERA PVC Dn160mm | 1.8.7. | 2 | 2017
4093 | 14060 | 9 | NISTRULUI/51 TABARA MARIA | RACORD CANALIZARE MENAJERA PVC Dn160mm | 1.8.7. | 2 | 2017
4094 | 14060 | 10 | NISTRULUI/51A PENTEA DAVID | RACORD CANALIZARE MENAJERA PVC Dn160mm | 1.8.7. | 2 | 2017
4095 | 14060 | 11 | NISTRULUI/53 JOLTE IOAN | RACORD CANALIZARE MENAJERA PVC Dn160mm | 1.8.7. | 2 | 2017
4096 | 14062 | 0 | NISTRULUI/ | SPAU Alim.cu en.el.cablu ACYAbY SCADA | 1.8.13. | 2 | 2017
4097 | 14071 | 0 | PODGORIA/ | ALIMETARE CU EN.EL.CABLU ACYAbY | 1.8.13. | 3 | 2017
4098 | 14072 | 1 | BARCAULUI/RETEHNOLOGIZARE SPAU | ELECTROPOMPA SUBMERSIBILA | 1.9.4. | 3 | 2017
4099 | 14072 | 2 | BARCAULUI/SPAU | ELECTROPOMPA SUBMERSIBILA | 1.9.4. | 3 | 2017
4100 | 14072 | 3 | BARCAULUI/RETEHNOLOGIZARE SPAU | ELECTROPOMPA SUBMERSIBILA | 1.9.4. | 3 | 2017
4101 | 14072 | 4 | BARCAULUI/RETEHNOLOGIZARE SPAU | TABLOU AUTOMATIZARE - FOND IID | 1.9.4. | 3 | 2017
4102 | 14072 | 5 | BARCAULUI/RETEHNOLOGIZARE SPAU | TABLOU AUTOMATIZARE - SURSE PROPRII | 1.9.4. | 3 | 2017
4103 | 14072 | 6 | BARCAULUI/RETEHNOLOGIZARE SPAU | DEBITMETRU ELECTROMAGNETIC DN 150 | 1.9.4. | 3 | 2017
4104 | 14072 | 7 | BARCAULUI/RETEHNOLOGIZARE SPAU | SENZOR DE NIVEL ULTRASONIC | 1.9.4. | 3 | 2017
4105 | 14072 | 8 | BARCAULUI/RETEHNOLOGIZARE SPAU | VENTILATOR 500mc/h | 1.9.4. | 3 | 2017
4106 | 14072 | 9 | BARCAULUI/RETEHNOLOGIZARE SPAU | FILTRU CARBON Q=200mc/h | 1.9.4. | 3 | 2017
4107 | 14072 | 10 | BARCAULUI/RETEHNOLOGIZARE SPAU | VENTILATOR 500mc/h | 1.9.4. | 3 | 2017
4108 | 14073 | 1 | CRIVATULUI/RETEHNOLOGIZARE SPAU | ELECTROPOMPA SUBMERSIBILA | 1.9.4. | 3 | 2017
4109 | 14073 | 2 | CRIVATULUI/RETEHNOLOGIZARE SPAU | ELECTROPOMPA SUBMERSIBILA | 1.9.4. | 3 | 2017
4110 | 14073 | 3 | CRIVATULUI/RETEHNOLOGIZARE SPAU | ELECTROPOMPA SUBMERSIBILA | 1.9.4. | 3 | 2017
4111 | 14073 | 4 | CRIVATULUI/RETEHNOLOGIZARE SPAU | TABLOU AUTOMATIZARE | 1.9.4. | 3 | 2017
4112 | 14073 | 5 | CRIVATULUI/RETEHNOLOGIZARE SPAU | SENZOR DE NIVEL ULTRASONIC | 1.9.4. | 3 | 2017
4113 | 14073 | 6 | CRIVATULUI/RETEHNOLOGIZARE SPAU | VENTILATOR 500mv/h | 1.9.4. | 3 | 2017
4114 | 14073 | 7 | CRIVATULUI/RETEHNOLOGIZARE SPAU | VENTILATOR 500mv/h | 1.9.4. | 3 | 2017
4115 | 14073 | 8 | CRIVATULUI/RETEHNOLOGIZARE SPAU | FILTRU CARBON Q=200mc/h | 1.9.4. | 3 | 2017
4116 | 14074 | 0 | SOS.BORSULUI/KM 5 | CONTAINER MODULAR MONOBLOC | 1.1.2. | 6 | 2017
4117 | 14075 | 0 | SOS.BORSULUI/KM 5 | CONTAINER MODULAR MONOBLOC | 1.1.2. | 6 | 2017
4118 | 14080 | 0 | ACADEMIEI/ | RETEA CANAL MENAJER-PVC,SN8,DN315mm | 1.8.7. | 10 | 2017
4119 | 14081 | 1 | ACADEMIEI/17 | RACORD CANAL MENAJER-PVC,DN160mm | 1.8.7. | 10 | 2017
4120 | 14081 | 2 | ACADEMIEI/15 | RACORD CANAL MENAJER-PVC,DN160mm | 1.8.7. | 10 | 2017
4121 | 14081 | 3 | ACADEMIEI/13A | RACORD CANAL MENAJER-PVC,DN160mm | 1.8.7. | 10 | 2017
4122 | 14081 | 4 | ACADEMIEI/13 | RACORD CANAL MENAJER-PVC,DN160mm | 1.8.7. | 10 | 2017
4123 | 14081 | 5 | ACADEMIEI/11 | RACORD CANAL MENAJER-PVC,DN160mm | 1.8.7. | 10 | 2017
4124 | 14081 | 6 | ACADEMIEI/9 | RACORD CANAL MENAJER-PVC,DN160mm | 1.8.7. | 10 | 2017
4125 | 14081 | 7 | ACADEMIEI/7A | RACORD CANAL MENAJER-PVC,DN160mm | 1.8.7. | 10 | 2017
4126 | 14081 | 8 | ACADEMIEI/7 | RACORD CANAL MENAJER-PVC,DN160mm | 1.8.7. | 10 | 2017
4127 | 14081 | 9 | ACADEMIEI/5 | RACORD CANAL MENAJER-PVC,DN160mm | 1.8.7. | 10 | 2017
4128 | 14081 | 10 | ACADEMIEI/STRADUTA | RACORD CANAL MENAJER-PVC,DN160mm | 1.8.7. | 10 | 2017
4129 | 14081 | 11 | ACADEMIEI/4 | RACORD CANAL MENAJER-PVC,DN160mm | 1.8.7. | 10 | 2017
4130 | 14081 | 12 | ACADEMIEI/VOINTA | RACORD CANAL MENAJER-PVC,DN160mm | 1.8.7. | 10 | 2017
4131 | 14081 | 13 | ACADEMIEI/6 | RACORD CANAL MENAJER-PVC,DN160mm | 1.8.7. | 10 | 2017
4132 | 14081 | 14 | ACADEMIEI/8A | RACORD CANAL MENAJER-PVC,DN160mm | 1.8.7. | 10 | 2017
4133 | 14081 | 15 | ACADEMIEI/8 | RACORD CANAL MENAJER-PVC,DN160mm | 1.8.7. | 10 | 2017
4134 | 14081 | 16 | ACADEMIEI/10 | RACORD CANAL MENAJER-PVC,DN160mm | 1.8.7. | 10 | 2017
4135 | 14081 | 17 | ACADEMIEI/LICEU | RACORD CANAL MENAJER-PVC,DN160mm | 1.8.7. | 10 | 2017
4136 | 14081 | 18 | ACADEMIEI/12 | RACORD CANAL MENAJER-PVC,DN160mm | 1.8.7. | 10 | 2017
4137 | 14082 | 0 | INGUSTA/ | RETEA CANAL MENAJER-PVC,DN315mm | 1.8.7. | 10 | 2017
4138 | 14083 | 1 | INGUSTA/19 | RACORD CANAL MENAJER-PVC,DN160mm | 1.8.7. | 10 | 2017
4139 | 14083 | 2 | INGUSTA/21 | RACORD CANAL MENAJER-PVC,DN160mm | 1.8.7. | 10 | 2017
4140 | 14083 | 3 | INGUSTA/2 | RACORD CANAL MENAJER-PVC,DN160mm | 1.8.7. | 10 | 2017
4141 | 14083 | 4 | INGUSTA/19/4 | RACORD CANAL MENAJER-PVC,DN160mm | 1.8.7. | 10 | 2017
4142 | 14083 | 5 | INGUSTA/5A | RACORD CANAL MENAJER-PVC,DN160mm | 1.8.7. | 10 | 2017
4143 | 14083 | 6 | INGUSTA/4 | RACORD CANAL MENAJER-PVC,DN160mm | 1.8.7. | 10 | 2017
4144 | 14083 | 7 | INGUSTA/1 | RACORD CANAL MENAJER-PVC,DN160mm | 1.8.7. | 10 | 2017
4145 | 14083 | 8 | INGUSTA/6 | RACORD CANAL MENAJER-PVC,DN160mm | 1.8.7. | 10 | 2017
4146 | 14084 | 0 | PIATA DEVEI/ | RETEA CANAL MENAJER PVC,SN8-DN315mm | 1.8.7. | 10 | 2017
4147 | 14085 | 1 | PIATA DEVEI/1A | ANS CANAL MENAJER PVC,SN8-DN160mm | 1.8.7. | 10 | 2017
4148 | 14085 | 2 | PIATA DEVEI/2 | ANS CANAL MENAJER PVC,SN8-DN160mm | 1.8.7. | 10 | 2017
4149 | 14085 | 3 | PIATA DEVEI/POLICLINICA | CANAL MENAJER PVC,SN8-DN160mm | 1.8.7. | 10 | 2017
4150 | 14085 | 4 | PIATA DEVEI/7 | CANAL MENAJER PVC,SN8-DN160mm | 1.8.7. | 10 | 2017
4151 | 14085 | 5 | PIATA DEVEI/5 | CANAL MENAJER PVC,SN8-DN160mm | 1.8.7. | 10 | 2017
4152 | 14086 | 0 | LEBEDEI/ | RETEA CANAL MENAJER-PVC-DN250mm | 1.8.7. | 10 | 2017
4153 | 14087 | 1 | LEBEDEI/43A | RACORD CANAL MENAJER-PVC-DN160mm | 1.8.7. | 10 | 2017
4154 | 14087 | 2 | LEBEDEI/43 | RACORD CANAL MENAJER-PVC-DN160mm | 1.8.7. | 10 | 2017
4155 | 14087 | 3 | LEBEDEI/47 | RACORD CANAL MENAJER-PVC-DN160mm | 1.8.7. | 10 | 2017
4156 | 14087 | 4 | LEBEDEI/19 | RACORD CANAL MENAJER-PVC-DN160mm | 1.8.7. | 10 | 2017
4157 | 14087 | 5 | LEBEDEI/49 | RACORD CANAL MENAJER-PVC-DN160mm | 1.8.7. | 10 | 2017
4158 | 14087 | 6 | LEBEDEI/58C | RACORD CANAL MENAJER-PVC-DN160mm | 1.8.7. | 10 | 2017
4159 | 14087 | 7 | LEBEDEI/51 | RACORD CANAL MENAJER-PVC-DN160mm | 1.8.7. | 10 | 2017
4160 | 14087 | 8 | LEBEDEI/58 | RACORD CANAL MENAJER-PVC-DN160mm | 1.8.7. | 10 | 2017
4161 | 14087 | 9 | LEBEDEI/58A | RACORD CANAL MENAJER-PVC-DN160mm | 1.8.7. | 10 | 2017
4162 | 14087 | 10 | LEBEDEI/58B | RACORD CANAL MENAJER-PVC-DN160mm | 1.8.7. | 10 | 2017
4163 | 14087 | 11 | LEBEDEI/53 | RACORD CANAL MENAJER-PVC-DN160mm | 1.8.7. | 10 | 2017
4164 | 14087 | 12 | LEBEDEI/55A | RACORD CANAL MENAJER-PVC-DN160mm | 1.8.7. | 10 | 2017
4165 | 14087 | 13 | LEBEDEI/60 | RACORD CANAL MENAJER-PVC-DN160mm | 1.8.7. | 10 | 2017
4166 | 14087 | 14 | LEBEDEI/55 | RACORD CANAL MENAJER-PVC-DN160mm | 1.8.7. | 10 | 2017
4167 | 14087 | 15 | LEBEDEI/55B | RACORD CANAL MENAJER-PVC-DN160mm | 1.8.7. | 10 | 2017
4168 | 14088 | 0 | ABRAHAM LINCOLN/ | RETEA CANAL MENAJER-PVC-DN315mm | 1.8.7. | 10 | 2017
4169 | 14089 | 1 | ABRAHAM LINCOLN/28 | RACORD CANAL MENAJER-DN160mm | 1.8.7. | 10 | 2017
4170 | 14089 | 2 | ABRAHAM LINCOLN/28A | RACORD CANAL MENAJER-DN160mm | 1.8.7. | 10 | 2017
4171 | 14089 | 3 | ABRAHAM LINCOLN/26 | RACORD CANAL MENAJER-DN160mm | 1.8.7. | 10 | 2017
4172 | 14089 | 4 | ABRAHAM LINCOLN/24 | RACORD CANAL MENAJER-DN160mm | 1.8.7. | 10 | 2017
4173 | 14089 | 5 | ABRAHAM LINCOLN/22A | RACORD CANAL MENAJER-DN160mm | 1.8.7. | 10 | 2017
4174 | 14089 | 6 | ABRAHAM LINCOLN/22 | RACORD CANAL MENAJER-DN160mm | 1.8.7. | 10 | 2017
4175 | 14089 | 7 | ABRAHAM LINCOLN/20 | RACORD CANAL MENAJER-DN160mm | 1.8.7. | 10 | 2017
4176 | 14089 | 8 | ABRAHAM LINCOLN/18 | RACORD CANAL MENAJER-DN160mm | 1.8.7. | 10 | 2017
4177 | 14089 | 9 | ABRAHAM LINCOLN/16A | RACORD CANAL MENAJER-DN160mm | 1.8.7. | 10 | 2017
4178 | 14089 | 10 | ABRAHAM LINCOLN/16 | RACORD CANAL MENAJER-DN160mm | 1.8.7. | 10 | 2017
4179 | 14089 | 11 | ABRAHAM LINCOLN/14 | RACORD CANAL MENAJER-DN160mm | 1.8.7. | 10 | 2017
4180 | 14089 | 12 | ABRAHAM LINCOLN/14A | RACORD CANAL MENAJER-DN160mm | 1.8.7. | 10 | 2017
4181 | 14089 | 13 | ABRAHAM LINCOLN/12 | RACORD CANAL MENAJER-DN160mm | 1.8.7. | 10 | 2017
4182 | 14089 | 14 | ABRAHAM LINCOLN/10 | RACORD CANAL MENAJER-DN160mm | 1.8.7. | 10 | 2017
4183 | 14089 | 15 | ABRAHAM LINCOLN/10A | RACORD CANAL MENAJER-DN160mm | 1.8.7. | 10 | 2017
4184 | 14089 | 16 | ABRAHAM LINCOLN/8 | RACORD CANAL MENAJER-DN160mm | 1.8.7. | 10 | 2017
4185 | 14089 | 17 | ABRAHAM LINCOLN/4 | RACORD CANAL MENAJER-DN160mm | 1.8.7. | 10 | 2017
4186 | 14089 | 18 | ABRAHAM LINCOLN/2 | RACORD CANAL MENAJER-DN160mm | 1.8.7. | 10 | 2017
4187 | 14089 | 19 | ABRAHAM LINCOLN/21 | RACORD CANAL MENAJER-DN160mm | 1.8.7. | 10 | 2017
4188 | 14089 | 20 | ABRAHAM LINCOLN/19 | RACORD CANAL MENAJER-DN160mm | 1.8.7. | 10 | 2017
4189 | 14089 | 21 | ABRAHAM LINCOLN/17A | RACORD CANAL MENAJER-DN160mm | 1.8.7. | 10 | 2017
4190 | 14089 | 22 | ABRAHAM LINCOLN/17 | RACORD CANAL MENAJER-DN160mm | 1.8.7. | 10 | 2017
4191 | 14089 | 23 | ABRAHAM LINCOLN/15 | RACORD CANAL MENAJER-DN160mm | 1.8.7. | 10 | 2017
4192 | 14089 | 24 | ABRAHAM LINCOLN/13 | RACORD CANAL MENAJER-DN160mm | 1.8.7. | 10 | 2017
4193 | 14089 | 25 | ABRAHAM LINCOLN/11 | RACORD CANAL MENAJER-DN160mm | 1.8.7. | 10 | 2017
4194 | 14089 | 26 | ABRAHAM LINCOLN/9 | RACORD CANAL MENAJER-DN160mm | 1.8.7. | 10 | 2017
4195 | 14089 | 27 | ABRAHAM LINCOLN/7 | RACORD CANAL MENAJER-DN160mm | 1.8.7. | 10 | 2017
4196 | 14089 | 28 | ABRAHAM LINCOLN/5 | RACORD CANAL MENAJER-DN160mm | 1.8.7. | 10 | 2017
4197 | 14089 | 29 | ABRAHAM LINCOLN/3A | RACORD CANAL MENAJER-DN160mm | 1.8.7. | 10 | 2017
4198 | 14089 | 30 | ABRAHAM LINCOLN/3 | RACORD CANAL MENAJER-DN160mm | 1.8.7. | 10 | 2017
4199 | 14089 | 31 | ABRAHAM LINCOLN/1A | RACORD CANAL MENAJER-DN160mm | 1.8.7. | 10 | 2017
4200 | 14089 | 32 | ABRAHAM LINCOLN/1 | RACORD CANAL MENAJER-DN160mm | 1.8.7. | 10 | 2017
4201 | 14090 | 0 | OLTETULUI/ | RETEA CANAL MENAJER-DN315mm | 1.8.7. | 10 | 2017
4202 | 14091 | 1 | OLTETULUI/2 | RACORD CANAL MENAJER-DN160mm | 1.8.7. | 10 | 2017
4203 | 14091 | 2 | OLTETULUI/2A | RACORD CANAL MENAJER-DN160mm | 1.8.7. | 10 | 2017
4204 | 14091 | 3 | OLTETULUI/4 | RACORD CANAL MENAJER-DN160mm | 1.8.7. | 10 | 2017
4205 | 14091 | 4 | OLTETULUI/4A | RACORD CANAL MENAJER-DN160mm | 1.8.7. | 10 | 2017
4206 | 14091 | 5 | OLTETULUI/6 | RACORD CANAL MENAJER-DN160mm | 1.8.7. | 10 | 2017
4207 | 14091 | 6 | OLTETULUI/8 | RACORD CANAL MENAJER-DN160mm | 1.8.7. | 10 | 2017
4208 | 14091 | 7 | OLTETULUI/10 | RACORD CANAL MENAJER-DN160mm | 1.8.7. | 10 | 2017
4209 | 14091 | 8 | OLTETULUI/10A | RACORD CANAL MENAJER-DN160mm | 1.8.7. | 10 | 2017
4210 | 14103 | 0 | GEORGE COSBUC/ | CONDUCTA COLECTOR CAMASUITA-DN300mm | 1.8.7. | 10 | 2017
4211 | 14104 | 1 | GEORGE COSBUC/3 | RACORD CANAL-PVC-DN160mm | 1.8.7. | 10 | 2017
4212 | 14104 | 2 | GEORGE COSBUC/6 | RACORD CANAL-PVC-DN160mm | 1.8.7. | 10 | 2017
4213 | 14104 | 3 | GEORGE COSBUC/4 | RACORD CANAL-PVC-DN160mm | 1.8.7. | 10 | 2017
4214 | 14104 | 4 | GEORGE COSBUC/2 | RACORD CANAL-PVC-DN160mm | 1.8.7. | 10 | 2017
4215 | 14105 | 0 | SAGUNA ANDREI/ | COLECTOR-CAMASUIRE-DN300mm+CAMIN-CM32.R1 | 1.8.7. | 10 | 2017
4216 | 14146 | 0 | GHEORGHE BARITIU/ | CAMASUIRE COLECTOR CANALIZARE-DN300mm | 1.8.7. | 10 | 2017
4217 | 14147 | 1 | GHEORGHE BARITIU/12/POSTA | RACORD CANAL MENAJER-PVC-DN160mm | 1.8.7. | 10 | 2017
4218 | 14147 | 2 | GHEORGHE BARITIU/12/POSTA | RACORD CANAL MENAJER-PVC-DN160mm | 1.8.7. | 10 | 2017
4219 | 14147 | 3 | GHEORGHE BARITIU/BISERICA | RACORD CANAL MENAJER-PVC-DN160mm | 1.8.7. | 10 | 2017
4220 | 14147 | 4 | GHEORGHE BARITIU/BISERICA | RACORD CANAL MENAJER-PVC-DN160mm | 1.8.7. | 10 | 2017
4221 | 14147 | 5 | GHEORGHE BARITIU/9 | RACORD CANAL MENAJER-PVC-DN160mm | 1.8.7. | 10 | 2017
4222 | 14147 | 6 | GHEORGHE BARITIU/9-LICEU | RACORD CANAL MENAJER-PVC-DN160mm | 1.8.7. | 10 | 2017
4223 | 14147 | 7 | GHEORGHE BARITIU/16-VOINTA | RACORD CANAL MENAJER-PVC-DN160mm | 1.8.7. | 10 | 2017
4224 | 14147 | 8 | GHEORGHE BARITIU/9-LICEU/1 | RACORD CANAL MENAJER-PVC-DN160mm | 1.8.7. | 10 | 2017
4225 | 14147 | 9 | GHEORGHE BARITIU/14A | RACORD CANAL MENAJER-PVC-DN160mm | 1.8.7. | 10 | 2017
4226 | 14147 | 10 | GHEORGHE BARITIU/14 | RACORD CANAL MENAJER-PVC-DN160mm | 1.8.7. | 10 | 2017
4227 | 14147 | 11 | GHEORGHE BARITIU/9A | RACORD CANAL MENAJER-PVC-DN160mm | 1.8.7. | 10 | 2017
4228 | 14147 | 12 | GHEORGHE BARITIU/12 | RACORD CANAL MENAJER-PVC-DN160mm | 1.8.7. | 10 | 2017
4229 | 14147 | 13 | GHEORGHE BARITIU/10 | RACORD CANAL MENAJER-PVC-DN160mm | 1.8.7. | 10 | 2017
4230 | 14147 | 14 | GHEORGHE BARITIU/5 | RACORD CANAL MENAJER-PVC-DN160mm | 1.8.7. | 10 | 2017
4231 | 14147 | 15 | GHEORGHE BARITIU/8 | RACORD CANAL MENAJER-PVC-DN160mm | 1.8.7. | 10 | 2017
4232 | 14147 | 16 | GHEORGHE BARITIU/8A | RACORD CANAL MENAJER-PVC-DN160mm | 1.8.7. | 10 | 2017
4233 | 14147 | 17 | GHEORGHE BARITIU/6 | RACORD CANAL MENAJER-PVC-DN160mm | 1.8.7. | 10 | 2017
4234 | 14147 | 18 | GHEORGHE BARITIU/3 | RACORD CANAL MENAJER-PVC-DN160mm | 1.8.7. | 10 | 2017
4235 | 14147 | 19 | GHEORGHE BARITIU/1 | RACORD CANAL MENAJER-PVC-DN160mm | 1.8.7. | 10 | 2017
4236 | 14147 | 20 | GHEORGHE BARITIU/4 | RACORD CANAL MENAJER-PVC-DN160mm | 1.8.7. | 10 | 2017
4237 | 14147 | 21 | GHEORGHE BARITIU/2 | RACORD CANAL MENAJER-PVC-DN160mm | 1.8.7. | 10 | 2017
4238 | 14147 | 22 | GHEORGHE BARITIU/1A | RACORD CANAL MENAJER-PVC-DN160mm | 1.8.7. | 10 | 2017
4239 | 14148 | 0 | POSTAVARULUI/ | CAMASUIRE CONDUCTA COLECTOR-DN300mm+acc | 1.8.7. | 10 | 2017
4240 | 14149 | 1 | POSTAVARULUI/11 | RACORD CANAL MENAJER-DN160mm | 1.8.7. | 10 | 2017
4241 | 14149 | 2 | POSTAVARULUI/17 | RACORD CANAL MENAJER-DN160mm | 1.8.7. | 10 | 2017
4242 | 14149 | 3 | POSTAVARULUI/15 | RACORD CANAL MENAJER-DN160mm | 1.8.7. | 10 | 2017
4243 | 14149 | 4 | POSTAVARULUI/13A | RACORD CANAL MENAJER-DN160mm | 1.8.7. | 10 | 2017
4244 | 14149 | 5 | POSTAVARULUI/12 | RACORD CANAL MENAJER-DN160mm | 1.8.7. | 10 | 2017
4245 | 14149 | 6 | POSTAVARULUI/11A | RACORD CANAL MENAJER-DN160mm | 1.8.7. | 10 | 2017
4246 | 14149 | 7 | POSTAVARULUI/10 | RACORD CANAL MENAJER-DN160mm | 1.8.7. | 10 | 2017
4247 | 14149 | 8 | POSTAVARULUI/11 | RACORD CANAL MENAJER-DN160mm | 1.8.7. | 10 | 2017
4248 | 14149 | 9 | POSTAVARULUI/9 | RACORD CANAL MENAJER-DN160mm | 1.8.7. | 10 | 2017
4249 | 14149 | 10 | POSTAVARULUI/7 | RACORD CANAL MENAJER-DN160mm | 1.8.7. | 10 | 2017
4250 | 14149 | 11 | POSTAVARULUI/6 | RACORD CANAL MENAJER-DN160mm | 1.8.7. | 10 | 2017
4251 | 14149 | 12 | POSTAVARULUI/4 | RACORD CANAL MENAJER-DN160mm | 1.8.7. | 10 | 2017
4252 | 14149 | 13 | POSTAVARULUI/5 | RACORD CANAL MENAJER-DN160mm | 1.8.7. | 10 | 2017
4253 | 14149 | 14 | POSTAVARULUI/3 | RACORD CANAL MENAJER-DN160mm | 1.8.7. | 10 | 2017
4254 | 14149 | 15 | POSTAVARULUI/1 | RACORD CANAL MENAJER-DN160mm | 1.8.7. | 10 | 2017
4255 | 14149 | 16 | POSTAVARULUI/PARCARE | RACORD CANAL MENAJER-DN160mm | 1.8.7. | 10 | 2017
4256 | 14149 | 17 | POSTAVARULUI/7 | RACORD CANAL MENAJER-DN160mm | 1.8.7. | 10 | 2017
4257 | 14150 | 0 | TEATRULUI/ | CAMASUIRE CONDUCTA COLECTOR-DN300mm-acc | 1.8.7. | 10 | 2017
4258 | 14151 | 1 | TEATRULUI/6 | RACORD CANAL MENAJER-PVC-DN160mm | 1.8.7. | 10 | 2017
4259 | 14151 | 2 | TEATRULUI/6/1 | RACORD CANAL MENAJER-PVC-DN160mm | 1.8.7. | 10 | 2017
4260 | 14151 | 3 | TEATRULUI/4 | RACORD CANAL MENAJER-PVC-DN160mm | 1.8.7. | 10 | 2017
4261 | 14151 | 4 | TEATRULUI/3 | RACORD CANAL MENAJER-PVC-DN160mm | 1.8.7. | 10 | 2017
4262 | 14151 | 5 | TEATRULUI/2 | RACORD CANAL MENAJER-PVC-DN160mm | 1.8.7. | 10 | 2017
4263 | 14151 | 6 | TEATRULUI/1B | RACORD CANAL MENAJER-PVC-DN160mm | 1.8.7. | 10 | 2017
4264 | 14151 | 7 | TEATRULUI/1A | RACORD CANAL MENAJER-PVC-DN160mm | 1.8.7. | 10 | 2017
4265 | 14151 | 8 | TEATRULUI/1 | RACORD CANAL MENAJER-PVC-DN160mm | 1.8.7. | 10 | 2017
4266 | 14152 | 0 | BRANCOVEANU CONSTANTIN/ | RETEA CANAL MENAJER-PVC-DN400mm+accesor. | 1.8.7. | 10 | 2017
4267 | 14153 | 1 | BRANCOVEANU CONSTANTIN/7 | RACORD CANAL MENAJER-PVC-DN160mm | 1.8.7. | 10 | 2017
4268 | 14153 | 2 | BRANCOVEANU CONSTANTIN/2B | RACORD CANAL MENAJER-PVC-DN160mm | 1.8.7. | 10 | 2017
4269 | 14153 | 3 | BRANCOVEANU CONSTANTIN/4 | RACORD CANAL MENAJER-PVC-DN160mm | 1.8.7. | 10 | 2017
4270 | 14153 | 4 | BRANCOVEANU CONSTANTIN/9 | RACORD CANAL MENAJER-PVC-DN160mm | 1.8.7. | 10 | 2017
4271 | 14153 | 5 | BRANCOVEANU CONSTANTIN/11A | RACORD CANAL MENAJER-PVC-DN160mm | 1.8.7. | 10 | 2017
4272 | 14153 | 6 | BRANCOVEANU CONSTANTIN/11B | RACORD CANAL MENAJER-PVC-DN160mm | 1.8.7. | 10 | 2017
4273 | 14153 | 7 | BRANCOVEANU CONSTANTIN/6 | RACORD CANAL MENAJER-PVC-DN160mm | 1.8.7. | 10 | 2017
4274 | 14153 | 8 | BRANCOVEANU CONSTANTIN/8 | RACORD CANAL MENAJER-PVC-DN160mm | 1.8.7. | 10 | 2017
4275 | 14153 | 9 | BRANCOVEANU CONSTANTIN/11 | RACORD CANAL MENAJER-PVC-DN160mm | 1.8.7. | 10 | 2017
4276 | 14153 | 10 | BRANCOVEANU CONSTANTIN/15 | RACORD CANAL MENAJER-PVC-DN160mm | 1.8.7. | 10 | 2017
4277 | 14153 | 11 | BRANCOVEANU CONSTANTIN/17 | RACORD CANAL MENAJER-PVC-DN160mm | 1.8.7. | 10 | 2017
4278 | 14153 | 12 | BRANCOVEANU CONSTANTIN/SCOALA 1 | RACORD CANAL MENAJER-PVC-DN160mm | 1.8.7. | 10 | 2017
4279 | 14153 | 13 | BRANCOVEANU CONSTANTIN/19 | RACORD CANAL MENAJER-PVC-DN160mm | 1.8.7. | 10 | 2017
4280 | 14153 | 14 | BRANCOVEANU CONSTANTIN/21 | RACORD CANAL MENAJER-PVC-DN160mm | 1.8.7. | 10 | 2017
4281 | 14153 | 15 | BRANCOVEANU CONSTANTIN/23 | RACORD CANAL MENAJER-PVC-DN160mm | 1.8.7. | 10 | 2017
4282 | 14153 | 16 | BRANCOVEANU CONSTANTIN/SCOALA 2 | RACORD CANAL MENAJER-PVC-DN160mm | 1.8.7. | 10 | 2017
4283 | 14153 | 17 | BRANCOVEANU CONSTANTIN/25 | RACORD CANAL MENAJER-PVC-DN160mm | 1.8.7. | 10 | 2017
4284 | 14153 | 18 | BRANCOVEANU CONSTANTIN/27 | RACORD CANAL MENAJER-PVC-DN160mm | 1.8.7. | 10 | 2017
4285 | 14153 | 19 | BRANCOVEANU CONSTANTIN/29 | RACORD CANAL MENAJER-PVC-DN160mm | 1.8.7. | 10 | 2017
4286 | 14153 | 20 | BRANCOVEANU CONSTANTIN/31 | RACORD CANAL MENAJER-PVC-DN160mm | 1.8.7. | 10 | 2017
4287 | 14153 | 21 | BRANCOVEANU CONSTANTIN/33 | RACORD CANAL MENAJER-PVC-DN160mm | 1.8.7. | 10 | 2017
4288 | 14153 | 22 | BRANCOVEANU CONSTANTIN/SCOALA 3 | RACORD CANAL MENAJER-PVC-DN160mm | 1.8.7. | 10 | 2017
4289 | 14153 | 23 | BRANCOVEANU CONSTANTIN/35 | RACORD CANAL MENAJER-PVC-DN160mm | 1.8.7. | 10 | 2017
4290 | 14153 | 24 | BRANCOVEANU CONSTANTIN/37 | RACORD CANAL MENAJER-PVC-DN160mm | 1.8.7. | 10 | 2017
4291 | 14153 | 25 | BRANCOVEANU CONSTANTIN/39 | RACORD CANAL MENAJER-PVC-DN160mm | 1.8.7. | 10 | 2017
4292 | 14153 | 26 | BRANCOVEANU CONSTANTIN/14 | RACORD CANAL MENAJER-PVC-DN160mm | 1.8.7. | 10 | 2017
4293 | 14153 | 27 | BRANCOVEANU CONSTANTIN/41 | RACORD CANAL MENAJER-PVC-DN160mm | 1.8.7. | 10 | 2017
4294 | 14153 | 28 | BRANCOVEANU CONSTANTIN/43 | RACORD CANAL MENAJER-PVC-DN160mm | 1.8.7. | 10 | 2017
4295 | 14153 | 29 | BRANCOVEANU CONSTANTIN/SALA FITNESS | RACORD CANAL MENAJER-PVC-DN160mm | 1.8.7. | 10 | 2017
4296 | 14153 | 30 | BRANCOVEANU CONSTANTIN/45 | RACORD CANAL MENAJER-PVC-DN160mm | 1.8.7. | 10 | 2017
4297 | 14153 | 31 | BRANCOVEANU CONSTANTIN/47 | RACORD CANAL MENAJER-PVC-DN160mm | 1.8.7. | 10 | 2017
4298 | 14153 | 32 | BRANCOVEANU CONSTANTIN/49 | RACORD CANAL MENAJER-PVC-DN160mm | 1.8.7. | 10 | 2017
4299 | 14153 | 33 | BRANCOVEANU CONSTANTIN/51 | RACORD CANAL MENAJER-PVC-DN160mm | 1.8.7. | 10 | 2017
4300 | 14153 | 34 | BRANCOVEANU CONSTANTIN/53 | RACORD CANAL MENAJER-PVC-DN160mm | 1.8.7. | 10 | 2017
4301 | 14153 | 35 | BRANCOVEANU CONSTANTIN/55 | RACORD CANAL MENAJER-PVC-DN160mm | 1.8.7. | 10 | 2017
4302 | 14153 | 36 | BRANCOVEANU CONSTANTIN/10 | RACORD CANAL MENAJER-PVC-DN160mm | 1.8.7. | 10 | 2017
4303 | 14154 | 0 | MOSCOVEI/ | CAMASUIRE CONDUCTA COLECTOR DN300mm+acc | 1.8.7. | 10 | 2017
4304 | 14155 | 1 | MOSCOVEI/1 | RACORD CANAL MENAJER-DN160mm | 1.8.7. | 10 | 2017
4305 | 14155 | 2 | MOSCOVEI/3 | RACORD CANAL MENAJER-DN160mm | 1.8.7. | 10 | 2017
4306 | 14155 | 3 | MOSCOVEI/WC PUBLIC | RACORD CANAL MENAJER-DN160mm | 1.8.7. | 10 | 2017
4307 | 14155 | 4 | MOSCOVEI/5 | RACORD CANAL MENAJER-DN160mm | 1.8.7. | 10 | 2017
4308 | 14155 | 5 | MOSCOVEI/5/1 | RACORD CANAL MENAJER-DN160mm | 1.8.7. | 10 | 2017
4309 | 14155 | 6 | MOSCOVEI/5/2 | RACORD CANAL MENAJER-DN160mm | 1.8.7. | 10 | 2017
4310 | 14155 | 7 | MOSCOVEI/6 | RACORD CANAL MENAJER-DN160mm | 1.8.7. | 10 | 2017
4311 | 14155 | 8 | MOSCOVEI/5/3 | RACORD CANAL MENAJER-DN160mm | 1.8.7. | 10 | 2017
4312 | 14155 | 9 | MOSCOVEI/8 | RACORD CANAL MENAJER-DN160mm | 1.8.7. | 10 | 2017
4313 | 14155 | 10 | MOSCOVEI/8/1 | RACORD CANAL MENAJER-DN160mm | 1.8.7. | 10 | 2017
4314 | 14155 | 11 | MOSCOVEI/7 | RACORD CANAL MENAJER-DN160mm | 1.8.7. | 10 | 2017
4315 | 14155 | 12 | MOSCOVEI/10/1 | RACORD CANAL MENAJER-DN160mm | 1.8.7. | 10 | 2017
4316 | 14155 | 13 | MOSCOVEI/10/2 | RACORD CANAL MENAJER-DN160mm | 1.8.7. | 10 | 2017
4317 | 14155 | 14 | MOSCOVEI/9 | RACORD CANAL MENAJER-DN160mm | 1.8.7. | 10 | 2017
4318 | 14155 | 15 | MOSCOVEI/9/2 | RACORD CANAL MENAJER-DN160mm | 1.8.7. | 10 | 2017
4319 | 14155 | 16 | MOSCOVEI/14 | RACORD CANAL MENAJER-DN160mm | 1.8.7. | 10 | 2017
4320 | 14155 | 17 | MOSCOVEI/13 | RACORD CANAL MENAJER-DN160mm | 1.8.7. | 10 | 2017
4321 | 14155 | 18 | MOSCOVEI/13/1 | RACORD CANAL MENAJER-DN160mm | 1.8.7. | 10 | 2017
4322 | 14155 | 19 | MOSCOVEI/15 | RACORD CANAL MENAJER-DN160mm | 1.8.7. | 10 | 2017
4323 | 14155 | 20 | MOSCOVEI/16 | RACORD CANAL MENAJER-DN160mm | 1.8.7. | 10 | 2017
4324 | 14155 | 21 | MOSCOVEI/18 | RACORD CANAL MENAJER-DN160mm | 1.8.7. | 10 | 2017
4325 | 14155 | 22 | MOSCOVEI/20 | RACORD CANAL MENAJER-DN160mm | 1.8.7. | 10 | 2017
4326 | 14155 | 23 | MOSCOVEI/17 | RACORD CANAL MENAJER-DN160mm | 1.8.7. | 10 | 2017
4327 | 14155 | 24 | MOSCOVEI/22 | RACORD CANAL MENAJER-DN160mm | 1.8.7. | 10 | 2017
4328 | 14155 | 25 | MOSCOVEI/24 | RACORD CANAL MENAJER-DN160mm | 1.8.7. | 10 | 2017
4329 | 14155 | 26 | MOSCOVEI/19 | RACORD CANAL MENAJER-DN160mm | 1.8.7. | 10 | 2017
4330 | 14155 | 27 | MOSCOVEI/23 | RACORD CANAL MENAJER-DN160mm | 1.8.7. | 10 | 2017
4331 | 14155 | 28 | MOSCOVEI/25 | RACORD CANAL MENAJER-DN160mm | 1.8.7. | 10 | 2017
4332 | 14155 | 29 | MOSCOVEI/28 | RACORD CANAL MENAJER-DN160mm | 1.8.7. | 10 | 2017
4333 | 14155 | 30 | MOSCOVEI/27 | RACORD CANAL MENAJER-DN160mm | 1.8.7. | 10 | 2017
4334 | 14155 | 31 | MOSCOVEI/27 | RACORD CANAL MENAJER-DN160mm | 1.8.7. | 10 | 2017
4335 | 14155 | 32 | MOSCOVEI/30 | RACORD CANAL MENAJER-DN160mm | 1.8.7. | 10 | 2017
4336 | 14155 | 33 | MOSCOVEI/32 | RACORD CANAL MENAJER-DN160mm | 1.8.7. | 10 | 2017
4337 | 14155 | 34 | MOSCOVEI/31 | RACORD CANAL MENAJER-DN160mm | 1.8.7. | 10 | 2017
4338 | 14156 | 0 | PARAULUI/ | CAMASUIRE CONDUCTA COLECTOR-DN300mm | 1.8.7. | 10 | 2017
4339 | 14157 | 1 | PARAULUI/24 | RACORD CANAL MENAJER-DN160mm | 1.8.7. | 10 | 2017
4340 | 14157 | 2 | PARAULUI/3 | RACORD CANAL MENAJER-DN160mm | 1.8.7. | 10 | 2017
4341 | 14157 | 3 | PARAULUI/6 | RACORD CANAL MENAJER-DN160mm | 1.8.7. | 10 | 2017
4342 | 14157 | 4 | PARAULUI/6/1 | RACORD CANAL MENAJER-DN160mm | 1.8.7. | 10 | 2017
4343 | 14157 | 5 | PARAULUI/1 | RACORD CANAL MENAJER-DN160mm | 1.8.7. | 10 | 2017
4344 | 14157 | 6 | PARAULUI/1A | RACORD CANAL MENAJER-DN160mm | 1.8.7. | 10 | 2017
4345 | 14157 | 7 | PARAULUI/4 | RACORD CANAL MENAJER-DN160mm | 1.8.7. | 10 | 2017
4346 | 14158 | 0 | PARCUL TRAIAN/ | CAMASUIRE CONDUCTA COLECTOR-DN300mm | 1.8.7. | 10 | 2017
4347 | 14159 | 1 | PARCUL TRAIAN/PREFECTURA | RACORD CANAL MENAJER-DN160mm | 1.8.7. | 10 | 2017
4348 | 14159 | 2 | PARCUL TRAIAN/MUZEU | RACORD CANAL MENAJER-DN160mm | 1.8.7. | 10 | 2017
4349 | 14159 | 3 | PARCUL TRAIAN/7 | RACORD CANAL MENAJER-DN160mm | 1.8.7. | 10 | 2017
4350 | 14159 | 4 | PARCUL TRAIAN/BAROU | RACORD CANAL MENAJER-DN160mm | 1.8.7. | 10 | 2017
4351 | 14159 | 5 | PARCUL TRAIAN/SCOALA | RACORD CANAL MENAJER-DN160mm | 1.8.7. | 10 | 2017
4352 | 14159 | 6 | PARCUL TRAIAN/15 | RACORD CANAL MENAJER-DN160mm | 1.8.7. | 10 | 2017
4353 | 14159 | 7 | PARCUL TRAIAN/POLITIE | RACORD CANAL MENAJER-DN160mm | 1.8.7. | 10 | 2017
4354 | 14159 | 8 | PARCUL TRAIAN/19 | RACORD CANAL MENAJER-DN160mm | 1.8.7. | 10 | 2017
4355 | 14159 | 9 | PARCUL TRAIAN/23 | RACORD CANAL MENAJER-DN160mm | 1.8.7. | 10 | 2017
4356 | 14159 | 10 | PARCUL TRAIAN/SALA | RACORD CANAL MENAJER-DN160mm | 1.8.7. | 10 | 2017
4357 | 14159 | 11 | PARCUL TRAIAN/CEX.44.1 | RACORD CANAL MENAJER-DN160mm | 1.8.7. | 10 | 2017
4358 | 14227 | 2 | TARCAULUI/ | RETEA CANALIZARE MENAJERA PVC SN8 Dn400 | 1.8.7. | 12 | 2017
4359 | 14231 | 2 | FLUTURILOR/ | RETEA CANALIZARE MENAJERA PVC Dn315 | 1.8.7. | 12 | 2017
4360 | 14232 | 1 | FLUTURILOR/11 | RACORD CANALIZARE MENAJERA PVC Dn160 | 1.8.7. | 12 | 2017
4361 | 14232 | 2 | FLUTURILOR/13 | RACORD CANALIZARE MENAJERA PVC Dn160 | 1.8.7. | 12 | 2017
4362 | 14232 | 3 | FLUTURILOR/30 | RACORD CANALIZARE MENAJERA PVC Dn160 | 1.8.7. | 12 | 2017
4363 | 14232 | 4 | FLUTURILOR/13A | RACORD CANALIZARE MENAJERA PVC Dn160 | 1.8.7. | 12 | 2017
4364 | 14232 | 5 | FLUTURILOR/15 | RACORD CANALIZARE MENAJERA PVC Dn160 | 1.8.7. | 12 | 2017
4365 | 14232 | 6 | FLUTURILOR/17 | RACORD CANALIZARE MENAJERA PVC Dn160 | 1.8.7. | 12 | 2017
4366 | 14232 | 7 | FLUTURILOR/19 | RACORD CANALIZARE MENAJERA PVC Dn160 | 1.8.7. | 12 | 2017
4367 | 14232 | 8 | FLUTURILOR/19A | RACORD CANALIZARE MENAJERA PVC Dn160 | 1.8.7. | 12 | 2017
4368 | 14232 | 9 | FLUTURILOR/21 | RACORD CANALIZARE MENAJERA PVC Dn160 | 1.8.7. | 12 | 2017
4369 | 14232 | 10 | FLUTURILOR/23 | RACORD CANALIZARE MENAJERA PVC Dn160 | 1.8.7. | 12 | 2017
4370 | 14232 | 11 | FLUTURILOR/25 | RACORD CANALIZARE MENAJERA PVC Dn160 | 1.8.7. | 12 | 2017
4371 | 14232 | 12 | FLUTURILOR/27 | RACORD CANALIZARE MENAJERA PVC Dn160 | 1.8.7. | 12 | 2017
4372 | 14232 | 13 | FLUTURILOR/29 | RACORD CANALIZARE MENAJERA PVC Dn160 | 1.8.7. | 12 | 2017
4373 | 14232 | 14 | FLUTURILOR/31 | RACORD CANALIZARE MENAJERA PVC Dn160 | 1.8.7. | 12 | 2017
4374 | 14232 | 15 | FLUTURILOR/33 | RACORD CANALIZARE MENAJERA PVC Dn160 | 1.8.7. | 12 | 2017
4375 | 14232 | 16 | FLUTURILOR/12 | RACORD CANALIZARE MENAJERA PVC Dn160 | 1.8.7. | 12 | 2017
4376 | 14232 | 17 | FLUTURILOR/14 | RACORD CANALIZARE MENAJERA PVC Dn160 | 1.8.7. | 12 | 2017
4377 | 14232 | 18 | FLUTURILOR/16 | RACORD CANALIZARE MENAJERA PVC Dn160 | 1.8.7. | 12 | 2017
4378 | 14232 | 19 | FLUTURILOR/18 | RACORD CANALIZARE MENAJERA PVC Dn160 | 1.8.7. | 12 | 2017
4379 | 14232 | 20 | FLUTURILOR/22 | RACORD CANALIZARE MENAJERA PVC Dn160 | 1.8.7. | 12 | 2017
4380 | 14232 | 21 | FLUTURILOR/24 | RACORD CANALIZARE MENAJERA PVC Dn160 | 1.8.7. | 12 | 2017
4381 | 14232 | 22 | FLUTURILOR/24A | RACORD CANALIZARE MENAJERA PVC Dn160 | 1.8.7. | 12 | 2017
4382 | 14232 | 23 | FLUTURILOR/26 | RACORD CANALIZARE MENAJERA PVC Dn160 | 1.8.7. | 12 | 2017
4383 | 14232 | 24 | FLUTURILOR/28 | RACORD CANALIZARE MENAJERA PVC Dn160 | 1.8.7. | 12 | 2017
4384 | 14232 | 25 | FLUTURILOR/32 | RACORD CANALIZARE MENAJERA PVC Dn160 | 1.8.7. | 12 | 2017
4385 | 14238 | 0 | TOAMNEI/CEYRAT | RETEA APA PEHD Dn160 | 1.8.6. | 12 | 2017
4386 | 14239 | 0 | TOAMNEI/CEYRAT | RETEA APA PEHD Dn125 | 1.8.6. | 12 | 2017
4387 | 14241 | 1 | TOAMNEI/CEYRAT SCARA 6/A | BRANSAMENT APA PEHD Dn50 | 1.8.6. | 12 | 2017
4388 | 14241 | 2 | TOAMNEI/CEYRAT SCARA 6/B | BRANSAMENT APA PEHD Dn50 | 1.8.6. | 12 | 2017
4389 | 14242 | 2 | MARGELELOR/ | RETEA APA PEHD Dn110 -SP | 1.8.6. | 12 | 2017
4390 | 14243 | 1 | MARGELELOR/6 | BRANSAMENTE APA PEHD Dn25 | 1.8.6. | 12 | 2017
4391 | 14243 | 2 | MARGELELOR/7 | BRANSAMENT APA PEHD Dn25 | 1.8.6. | 12 | 2017
4392 | 14243 | 3 | MARGELELOR/8 | BRANSAMENT APA PEHD Dn25 | 1.8.6. | 12 | 2017
4393 | 14243 | 4 | MARGELELOR/9 | BRANSAMENT APA PEHD Dn25 | 1.8.6. | 12 | 2017
4394 | 14243 | 5 | MARGELELOR/10 | BRANSAMENT APA PEHD Dn25 | 1.8.6. | 12 | 2017
4395 | 14243 | 6 | MARGELELOR/11 | BRANSAMENT APA PEHD Dn25 | 1.8.6. | 12 | 2017
4396 | 14243 | 7 | MARGELELOR/12 | BRANSAMENT APA PEHD Dn25 | 1.8.6. | 12 | 2017
4397 | 14243 | 8 | MARGELELOR/13 | BRANSAMENT APA PEHD Dn25 | 1.8.6. | 12 | 2017
4398 | 14243 | 9 | MARGELELOR/15 | BRANSAMENT APA PEHD Dn25 | 1.8.6. | 12 | 2017
4399 | 14243 | 10 | MARGELELOR/18 | BRANSAMENT APA PEHD Dn25 | 1.8.6. | 12 | 2017
4400 | 14244 | 0 | PITUT GHEORGHE/ | RETEA APA PEHDB Dn110 | 1.8.6. | 12 | 2017
4401 | 14245 | 1 | PITUT GHEORGHE/TOPO 163769 | BRANSAMENT APA PEHD Dn25 | 1.8.6. | 12 | 2017
4402 | 14245 | 2 | PITUT GHEORGHE/TOPO 192170 | BRANSAMENT APA PEHD Dn25 | 1.8.6. | 12 | 2017
4403 | 14246 | 1 | PITUT GHEORGHE/ | RETEA CANALIZARE MENAJERA PVC Dn250 IID | 1.8.7. | 12 | 2017
4404 | 14247 | 1 | PITUT GHEORGHE/TOPO 163769 | RACORD CANALIZARE MENAJERA PVC Dn160 | 1.8.7. | 12 | 2017
4405 | 14247 | 2 | PITUT GHEORGHE/TOPO 192170 | RACORD CANALIZARE MENAJERA PVC Dn160 | 1.8.7. | 12 | 2017
4406 | 14249 | 1 | VELENTA/ | RETEA APA PE 100 PN 10 Dn110 IID | 1.8.6. | 12 | 2017
4407 | 14250 | 1 | VELENTA/1A | BRANSAMENT APA PE 100 PN 10 Dn110 | 1.8.6. | 12 | 2017
4408 | 14250 | 2 | VELENTA/1A1 | BRANSAMENT APA PE 100 PN 10 Dn110 | 1.8.6. | 12 | 2017
4409 | 14250 | 3 | VELENTA/1A2 | BRANSAMENT APA PE 100 PN 10 Dn110 | 1.8.6. | 12 | 2017
4410 | 14250 | 4 | VELENTA/1B | BRANSAMENT APA PE 100 PN 10 Dn110 | 1.8.6. | 12 | 2017
4411 | 14250 | 6 | VELENTA/9A | BRANSAMENT APA PE 100 PN 10 Dn110 | 1.8.6. | 12 | 2017
4412 | 14252 | 1 | CARAIMAN/1 | BRANSAMENT APA PEHD Dn25 | 1.8.6. | 12 | 2017
4413 | 14252 | 2 | CARAIMAN/1A | BRANSAMENT APA PEHD Dn25 | 1.8.6. | 12 | 2017
4414 | 14252 | 3 | CARAIMAN/4 | BRANSAMENT APA PEHD Dn25 | 1.8.6. | 12 | 2017
4415 | 14252 | 4 | CARAIMAN/6 | BRANSAMENT APA PEHD Dn25 | 1.8.6. | 12 | 2017
4416 | 14252 | 5 | CARAIMAN/5 | BRANSAMENT APA PEHD Dn25 | 1.8.6. | 12 | 2017
4417 | 14252 | 6 | CARAIMAN/6 DIN STR.NEXO | BRANSAMENT APA PEHD Dn25 | 1.8.6. | 12 | 2017
4418 | 14253 | 0 | LACRIMIOARELOR/ | RETEA APA PEHD Dn110 | 1.8.6. | 12 | 2017
4419 | 14254 | 1 | LACRIMIOARELOR/3 DIN STR.CARAIMAN | BRANSAMENT APA PEHD Dn110 | 1.8.6. | 12 | 2017
4420 | 14254 | 2 | LACRIMIOARELOR/3 | BRANSAMENT APA PEHD Dn110 | 1.8.6. | 12 | 2017
4421 | 14254 | 3 | LACRIMIOARELOR/4 | BRANSAMENT APA PEHD Dn110 | 1.8.6. | 12 | 2017
4422 | 14254 | 4 | LACRIMIOARELOR/4 DIN STR.TEODOR NES | BRANSAMENT APA PEHD Dn110 | 1.8.6. | 12 | 2017
4423 | 14254 | 5 | LACRIMIOARELOR/5 | BRANSAMENT APA PEHD Dn110 | 1.8.6. | 12 | 2017
4424 | 14254 | 6 | LACRIMIOARELOR/6 | BRANSAMENT APA PEHD Dn110 | 1.8.6. | 12 | 2017
4425 | 14254 | 7 | LACRIMIOARELOR/7 | BRANSAMENT APA PEHD Dn110 | 1.8.6. | 12 | 2017
4426 | 14254 | 8 | LACRIMIOARELOR/8 | BRANSAMENT APA PEHD Dn110 | 1.8.6. | 12 | 2017
4427 | 14254 | 9 | LACRIMIOARELOR/9 | BRANSAMENT APA PEHD Dn110 | 1.8.6. | 12 | 2017
4428 | 14254 | 10 | LACRIMIOARELOR/10 DIN STR.CARAIMAN | BRANSAMENT APA PEHD Dn110 | 1.8.6. | 12 | 2017
4429 | 14254 | 11 | LACRIMIOARELOR/11 | BRANSAMENT APA PEHD Dn110 | 1.8.6. | 12 | 2017
4430 | 14254 | 12 | LACRIMIOARELOR/12 | BRANSAMENT APA PEHD Dn110 | 1.8.6. | 12 | 2017
4431 | 14254 | 13 | LACRIMIOARELOR/13 | BRANSAMENT APA PEHD Dn110 | 1.8.6. | 12 | 2017
4432 | 14254 | 14 | LACRIMIOARELOR/14 | BRANSAMENT APA PEHD Dn110 | 1.8.6. | 12 | 2017
4433 | 14254 | 15 | LACRIMIOARELOR/15 | BRANSAMENT APA PEHD Dn110 | 1.8.6. | 12 | 2017
4434 | 14254 | 16 | LACRIMIOARELOR/16 | BRANSAMENT APA PEHD Dn110 | 1.8.6. | 12 | 2017
4435 | 14254 | 17 | LACRIMIOARELOR/18 | BRANSAMENT APA PEHD Dn110 | 1.8.6. | 12 | 2017
4436 | 14254 | 18 | LACRIMIOARELOR/20 | BRANSAMENT APA PEHD Dn110 | 1.8.6. | 12 | 2017
4437 | 14255 | 0 | ANDERSEN/ | RETEA APA PEHD Dn110 | 1.8.6. | 12 | 2017
4438 | 14256 | 1 | ANDERSEN/3 | BRANSAMENT APA PEHD Dn25 | 1.8.6. | 12 | 2017
4439 | 14256 | 2 | ANDERSEN/5 | BRANSAMENT APA PEHD Dn25 | 1.8.6. | 12 | 2017
4440 | 14256 | 3 | ANDERSEN/11 | BRANSAMENT APA PEHD Dn25 | 1.8.6. | 12 | 2017
4441 | 14256 | 4 | ANDERSEN/13 | BRANSAMENT APA PEHD Dn25 | 1.8.6. | 12 | 2017
4442 | 14256 | 5 | ANDERSEN/15 | BRANSAMENT APA PEHD Dn25 | 1.8.6. | 12 | 2017
4443 | 14256 | 6 | ANDERSEN/17 | BRANSAMENT APA PEHD Dn25 | 1.8.6. | 12 | 2017
4444 | 14256 | 7 | ANDERSEN/19 | BRANSAMENT APA PEHD Dn25 | 1.8.6. | 12 | 2017
4445 | 14256 | 8 | ANDERSEN/21 | BRANSAMENT APA PEHD Dn25 | 1.8.6. | 12 | 2017
4446 | 14257 | 0 | ST.CEL MARE/ | RETEA APA PEHD Dn110 | 1.8.6. | 12 | 2017
4447 | 14258 | 1 | ST.CEL MARE/15 | BRANSAMENT APA PEHD Dn25 | 1.8.6. | 12 | 2017
4448 | 14258 | 2 | ST.CEL MARE/17 | BRANSAMENT APA PEHD Dn25 | 1.8.6. | 12 | 2017
4449 | 14258 | 3 | ST.CEL MARE/19 | BRANSAMENT APA PEHD Dn25 | 1.8.6. | 12 | 2017
4450 | 14258 | 4 | ST.CEL MARE/21 | BRANSAMENT APA PEHD Dn25 | 1.8.6. | 12 | 2017
4451 | 14258 | 5 | ST.CEL MARE/23 | BRANSAMENT APA PEHD Dn25 | 1.8.6. | 12 | 2017
4452 | 14258 | 6 | ST.CEL MARE/27 | BRANSAMENT APA PEHD Dn25 | 1.8.6. | 12 | 2017
4453 | 14259 | 0 | CARAIMAN/ | RETEA CANALIZARE MENAJERA PVC Dn250 | 1.8.7. | 12 | 2017
4454 | 14260 | 1 | CARAIMAN/1 | RACORD CANALIZARE MENAJERA PVC Dn160 | 1.8.7. | 12 | 2017
4455 | 14260 | 2 | CARAIMAN/3 | RACORD CANALIZARE MENAJERA PVC Dn160 | 1.8.7. | 12 | 2017
4456 | 14260 | 3 | CARAIMAN/4 | RACORD CANALIZARE MENAJERA PVC Dn160 | 1.8.7. | 12 | 2017
4457 | 14260 | 4 | CARAIMAN/5 | RACORD CANALIZARE MENAJERA PVC Dn160 | 1.8.7. | 12 | 2017
4458 | 14260 | 5 | CARAIMAN/6 | RACORD CANALIZARE MENAJERA PVC Dn160 | 1.8.7. | 12 | 2017
4459 | 14261 | 0 | ANDERSEN/ | RETEA CANALIZARE MENAJERA PVC Dn250 | 1.8.7. | 12 | 2017
4460 | 14262 | 1 | ANDERSEN/3 | RACORD CANALIZARE MENAJERA PVC Dn160 | 1.8.7. | 12 | 2017
4461 | 14262 | 2 | ANDERSEN/5 | RACORD CANALIZARE MENAJERA PVC Dn160 | 1.8.7. | 12 | 2017
4462 | 14262 | 3 | ANDERSEN/6 | RACORD CANALIZARE MENAJERA PVC Dn160 | 1.8.7. | 12 | 2017
4463 | 14262 | 4 | ANDERSEN/13 | RACORD CANALIZARE MENAJERA PVC Dn160 | 1.8.7. | 12 | 2017
4464 | 14270 | 0 | GEORGE WASHINGTON/6B | BRANSAMENT APA PE Dn25mm | 1.8.6. | 2 | 2018
4465 | 14271 | 0 | CIOCARLIEI/16 | BRANSAMENT APA PE Dn25mm | 1.8.6. | 2 | 2018
4466 | 14273 | 0 | PARCULUI/2A | BRANSAMENT APA PE Dn25mm | 1.8.6. | 2 | 2018
4467 | 14275 | 1 | CARDINAL IULIU HOSSU/28 | BRANSAMENT APA PE Dn25mm | 1.8.6. | 2 | 2018
4468 | 14275 | 2 | CARDINAL IULIU HOSSU/30 | BRANSAMENT APA PE Dn25mm | 1.8.6. | 2 | 2018
4469 | 14275 | 3 | CARDINAL IULIU HOSSU/32 | BRANSAMENT APA PE Dn25mm | 1.8.6. | 2 | 2018
4470 | 14275 | 4 | CARDINAL IULIU HOSSU/32A | BRANSAMENT APA PE Dn25mm | 1.8.6. | 2 | 2018
4471 | 14275 | 5 | CARDINAL IULIU HOSSU/33 | BRANSAMENT APA PE Dn25mm | 1.8.6. | 2 | 2018
4472 | 14275 | 6 | CARDINAL IULIU HOSSU/33A | BRANSAMENT APA PE Dn25mm | 1.8.6. | 2 | 2018
4473 | 14275 | 7 | CARDINAL IULIU HOSSU/35 | BRANSAMENT APA PE Dn25mm | 1.8.6. | 2 | 2018
4474 | 14275 | 8 | CARDINAL IULIU HOSSU/35A | BRANSAMENT APA PE Dn25mm | 1.8.6. | 2 | 2018
4475 | 14275 | 9 | CARDINAL IULIU HOSSU/36 | BRANSAMENT APA PE Dn25mm | 1.8.6. | 2 | 2018
4476 | 14275 | 10 | CARDINAL IULIU HOSSU/37 | BRANSAMENT APA PE Dn25mm | 1.8.6. | 2 | 2018
4477 | 14275 | 11 | CARDINAL IULIU HOSSU/38 | BRANSAMENT APA PE Dn25mm | 1.8.6. | 2 | 2018
4478 | 14275 | 12 | CARDINAL IULIU HOSSU/39 | BRANSAMENT APA PE Dn25mm | 1.8.6. | 2 | 2018
4479 | 14277 | 1 | GEORGE COSBUC/1 | BRANSAMENT APA PE Dn25mm | 1.8.6. | 2 | 2018
4480 | 14277 | 2 | GEORGE COSBUC/1A | BRANSAMENT APA PE Dn25mm | 1.8.6. | 2 | 2018
4481 | 14277 | 3 | GEORGE COSBUC/1X | BRANSAMENT APA PE Dn25mm | 1.8.6. | 2 | 2018
4482 | 14277 | 4 | GEORGE COSBUC/2 | BRANSAMENT APA PE Dn25mm | 1.8.6. | 2 | 2018
4483 | 14277 | 5 | GEORGE COSBUC/3 | BRANSAMENT APA PE Dn25mm | 1.8.6. | 2 | 2018
4484 | 14277 | 6 | GEORGE COSBUC/5 | BRANSAMENT APA PE Dn25mm | 1.8.6. | 2 | 2018
4485 | 14277 | 7 | GEORGE COSBUC/6 | BRANSAMENT APA PE Dn25mm | 1.8.6. | 2 | 2018
4486 | 14277 | 8 | GEORGE COSBUC/7 | BRANSAMENT APA PE Dn25mm | 1.8.6. | 2 | 2018
4487 | 14277 | 9 | GEORGE COSBUC/8 | BRANSAMENT APA PE Dn25mm | 1.8.6. | 2 | 2018
4488 | 14277 | 10 | GEORGE COSBUC/10 | BRANSAMENT APA PE Dn25mm | 1.8.6. | 2 | 2018
4489 | 14277 | 11 | GEORGE COSBUC/12 | BRANSAMENT APA PE Dn25mm | 1.8.6. | 2 | 2018
4490 | 14277 | 12 | GEORGE COSBUC/14 | BRANSAMENT APA PE Dn25mm | 1.8.6. | 2 | 2018
4491 | 14277 | 13 | GEORGE COSBUC/16 | BRANSAMENT APA PE Dn25mm | 1.8.6. | 2 | 2018
4492 | 14277 | 14 | POSTAVARULUI/2A | BRANSAMENT APA PE Dn25mm | 1.8.6. | 2 | 2018
4493 | 14278 | 3 | GHEORGHE DOJA/ | RETEA CANAL MENAJER PVC SN8 Dn250mm SP | 1.8.7. | 2 | 2018
4494 | 14279 | 0 | GHEORGHE DOJA/ | RACORD CANAL MENAJER PVC SN8 Dn160mm IID | 1.8.7. | 2 | 2018
4495 | 14280 | 0 | GHEORGHE DOJA/ | RETEA APA PE100 PN10 Dn110mm IID | 1.8.6. | 2 | 2018
4496 | 14281 | 0 | GHEORGHE DOJA/ | BRANSAMENT APA PE100 PN10 Dn25mm IID | 1.8.6. | 2 | 2018
4497 | 14287 | 2 | MATEI CORVIN/SPAU | BRANSAMENT ENERGIE ELECTRICA - IID | 1.8.13. | 3 | 2018
4498 | 14287 | 3 | MATEI CORVIN/SPAU | BRANSAMENT ENERGIE ELECTRICA - SP | 1.8.13. | 3 | 2018
4499 | 14288 | 2 | PARCUL I.C.BRATIANU/PARCUL LIBERTATII | RETEA APA PE 80 PN 6 Dn63mm+Dn32mm - SP | 1.8.6. | 3 | 2018
4500 | 14290 | 1 | CALEA BORSULUI/22L | POMPA FORAJ SQ 5-25 H=23,59ml Q=5,01mc/h | 1.8.1. | 3 | 2018
4501 | 14290 | 2 | CALEA BORSULUI/22L | POMPA FORAJ SQ 5-25 H=23,59ml Q=5,01mc/h | 1.8.1. | 3 | 2018
4502 | 14291 | 0 | CAZABAN/ | RETEA CANAL MENAJER PVC SN8 Dn250mm | 1.8.7. | 3 | 2018
4503 | 14292 | 1 | CAZABAN/ | CAMIN DE VIZITARE Dn600mm - IID | 1.8.7. | 3 | 2018
4504 | 14292 | 2 | CAZABAN/ | CAMIN DE VIZITARE Dn600mm - SP | 1.8.7. | 3 | 2018
4505 | 14293 | 0 | PIATA 22 DECEMBRIE/ | CANAL MENAJER+RACORD CANAL MENAJER 5 buc | 1.8.7. | 3 | 2018
4506 | 14300 | 1 | CZARAN GYULA/ | RETEA CANALIZARE MENAJERA PVC Dn 315mm | 1.8.6. | 6 | 2018
4507 | 14301 | 1 | CZARAN GYULA/PARTEA DR | RACORD CANAL MENAJER PVC Dn 160mm | 1.8.7. | 6 | 2018
4508 | 14301 | 2 | CZARAN GYULA/BL C1 | RACORD CANAL MENAJER PVC Dn 160mm | 1.8.7. | 6 | 2018
4509 | 14301 | 3 | CZARAN GYULA/BL C2 | RACORD CANAL MENAJER PVC Dn 160mm | 1.8.7. | 6 | 2018
4510 | 14301 | 4 | CZARAN GYULA/BL GARSONIERE | RACORD CANAL MENAJER PVC Dn 160mm | 1.8.7. | 6 | 2018
4511 | 14301 | 5 | CZARAN GYULA/ | RACORD CANAL MENAJER PVC Dn 160mm | 1.8.7. | 6 | 2018
4512 | 14301 | 6 | CZARAN GYULA/PARTEA STG | RACORD CANAL MENAJER PVC Dn 160mm | 1.8.7. | 6 | 2018
4513 | 14301 | 7 | CZARAN GYULA/ITP | RACORD CANAL MENAJER PVC Dn 160mm | 1.8.7. | 6 | 2018
4514 | 14301 | 8 | CZARAN GYULA/ | RACORD CANAL MENAJER PVC Dn 160mm | 1.8.7. | 6 | 2018
4515 | 14301 | 9 | CZARAN GYULA/ | RACORD CANAL MENAJER PVC Dn 160mm | 1.8.7. | 6 | 2018
4516 | 14302 | 1 | CAPSUNILOR/ | RETEA APA PE Dn 110mm | 1.8.6. | 6 | 2018
4517 | 14302 | 2 | CAPSUNILOR/ | RETEA APA PE Dn 110mm | 1.8.6. | 6 | 2018
4518 | 14302 | 3 | CAPSUNILOR/ | RETEA APA PE Dn 110mm | 1.8.6. | 6 | 2018
4519 | 14303 | 1 | CAPSUNILOR/1 | BRANSAMENT APA PE Dn 25mm | 1.8.6. | 6 | 2018
4520 | 14303 | 2 | CAPSUNILOR/1A | BRANSAMENT APA PE Dn 25mm | 1.8.6. | 6 | 2018
4521 | 14303 | 3 | CAPSUNILOR/3 | BRANSAMENT APA PE Dn 25mm | 1.8.6. | 6 | 2018
4522 | 14303 | 4 | CAPSUNILOR/5 | BRANSAMENT APA PE Dn 25mm | 1.8.6. | 6 | 2018
4523 | 14303 | 5 | CAPSUNILOR/7 | BRANSAMENT APA PE Dn 25mm | 1.8.6. | 6 | 2018
4524 | 14303 | 6 | CAPSUNILOR/9 | BRANSAMENT APA PE Dn 25mm | 1.8.6. | 6 | 2018
4525 | 14303 | 7 | CAPSUNILOR/11 | BRANSAMENT APA PE Dn 25mm | 1.8.6. | 6 | 2018
4526 | 14303 | 8 | CAPSUNILOR/6 | BRANSAMENT APA PE Dn 25mm | 1.8.6. | 6 | 2018
4527 | 14303 | 9 | CAPSUNILOR/8 | BRANSAMENT APA PE Dn 25mm | 1.8.6. | 6 | 2018
4528 | 14303 | 10 | CAPSUNILOR/8A | BRANSAMENT APA PE Dn 25mm | 1.8.6. | 6 | 2018
4529 | 14303 | 11 | CAPSUNILOR/10 | BRANSAMENT APA PE Dn 25mm | 1.8.6. | 6 | 2018
4530 | 14303 | 12 | CAPSUNILOR/12 | BRANSAMENT APA PE Dn 25mm | 1.8.6. | 6 | 2018
4531 | 14303 | 13 | CAPSUNILOR/ | BRANSAMENT APA PE Dn 25mm | 1.8.6. | 6 | 2018
4532 | 14303 | 14 | CAPSUNILOR/14A | BRANSAMENT APA PE Dn 25mm | 1.8.6. | 6 | 2018
4533 | 14303 | 15 | CAPSUNILOR/16 | BRANSAMENT APA PE Dn 25mm | 1.8.6. | 6 | 2018
4534 | 14303 | 16 | CAPSUNILOR/ | BRANSAMENT APA PE Dn 25mm | 1.8.6. | 6 | 2018
4535 | 14303 | 17 | CAPSUNILOR/ | BRANSAMENT APA PE Dn 25mm | 1.8.6. | 6 | 2018
4536 | 14303 | 18 | CAPSUNILOR/ | BRANSAMENT APA PE Dn 25mm | 1.8.6. | 6 | 2018
4537 | 14303 | 19 | CAPSUNILOR/ | BRANSAMENT APA PE Dn 25mm | 1.8.6. | 6 | 2018
4538 | 14303 | 20 | CAPSUNILOR/ | BRANSAMENT APA PE Dn 25mm | 1.8.6. | 6 | 2018
4539 | 14304 | 0 | CLUJULUI/198 | VANA ELECTRICA 400 mm(uzina 4) | 1.8.13. | 8 | 2018
4540 | 14436 | 1 | EROUL NECUNOSCUT/6 | BRANSAMENT PEHD Dn 65 mm | 1.8.6. | 4 | 2013
4541 | 14437 | 1 | EROUL NECUNOSCUT/6 | RACORD PVC Dn 210 mm | 1.8.7. | 4 | 2013
4542 | 14438 | 1 | RECOLTEI/2 | BRANSAMENT PEHD Dn 25 mm | 1.8.6. | 4 | 2013
4543 | 14438 | 2 | RECOLTEI/4 | BRANSAMENT PEHD Dn 25 mm | 1.8.6. | 4 | 2013
4544 | 14438 | 3 | RECOLTEI/10 | BRANSAMENT PEHD Dn 25 mm | 1.8.6. | 4 | 2013
4545 | 14438 | 4 | RECOLTEI/18 | BRANSAMENT PEHD Dn 25 mm | 1.8.6. | 4 | 2013
4546 | 14906 | 2 | CLUJULUI/ | STATIE FILTRE -SARPANTA,P.TRAF.CAM.FILTR | 1.8.13. | 7 | 2009
4547 | 14906 | 3 | CLUJULUI/ | STATIA DE FILTRE | 1.8.13. | 2 | 2010
4548 | 14915 | 3 | CALEA BORSULUI/22L | INSTALATII EL,PRIZE VOCE DATE DISPECER | 1.6.4. | 7 | 2009
4549 | 14915 | 6 | CALEA BORSULUI/22L | AMENAJARE-RECOMPARTIMENTARE A,B,C -SP | 1.6.4. | 4 | 2011
4550 | 14915 | 9 | CALEA BORSULUI/22L | GRUP SOCIAL-EXPLOATARE-REABILITARE ANEXE | 1.6.4. | 12 | 2011
4551 | 14915 | 10 | CALEA BORSULUI/22L | AMENAJ.BIROURI LUCR.CONSTR. | 1.6.4. | 4 | 2013
4552 | 14961 | 58 | RAZBOIENI/085 | BRANSAMENT APA # | 1.8.6. | 4 | 2013
4553 | 14964 | 54 | SARMIZEGETUSA/04 A | BRANSAMENT APA -# | 1.8.6. | 6 | 2011
4554 | 15482 | 2 | JIMBOLIEI/19 | BRANSAMENT APA | 1.8.6. | 6 | 2011
4555 | 15706 | 67 | RAZBOIENI/077 | BRANSAMENT APA % | 1.8.6. | 4 | 2013
4556 | 15706 | 68 | RAZBOIENI/079 | BRANSAMENT APA % | 1.8.6. | 4 | 2013
4557 | 15706 | 69 | RAZBOIENI/081 | BRANSAMENT APA % | 1.8.6. | 4 | 2013
4558 | 15706 | 70 | RAZBOIENI/081 A | BRANSAMENT APA % | 1.8.6. | 4 | 2013
4559 | 15706 | 71 | RAZBOIENI/083 | BRANSAMENT APA % | 1.8.6. | 4 | 2013
4560 | 15733 | 2 | RAZBOIENI/085 BLOC | BRANSAMENT APA # | 1.8.6. | 4 | 2013
4561 | 16229 | 73 | DOINA/ | RETEA +CAMINE PEHD.Dn160mm -hidrant | 1.8.6. | 4 | 2015
4562 | 16586 | 2 | GHEORGHE TITEICA/01 B | BRANSAMENT APA -16ML | 1.8.6. | 6 | 2011
4563 | 16608 | 2 | FANTANILOR/45 | BRANSAMENT APA -20ML | 1.8.6. | 6 | 2011
4564 | 17161 | 17 | ARMATEI ROMANE/ | RETEA PRINCIP.Dn800mm FLOWTITE-hidrant | 1.8.6. | 4 | 2015
4565 | 17635 | 15 | COSTAFORU/ | RETEA PRINCIP. Dn400mm FONTA -hidrant | 1.8.6. | 4 | 2015
4566 | 17863 | 2 | SATELITULUI/16 | BRANSAMENT APA -PE-DN25-40ml | 1.8.6. | 6 | 2011
4567 | 18232 | 100 | MESTESUGARILOR/016 A | BRANSAMENT APA % | 1.8.6. | 6 | 2011
4568 | 18287 | 4 | BELDICEANU NICOLAE/ | RETEA DISTRIB.APA -hidrant | 1.8.6. | 4 | 2015
4569 | 20282 | 3 | CALEA BORSULUI/22L | DEZNISIPATOARE C-TII | 1.8.8. | 4 | 2013
4570 | 20290 | 3 | CALEA BORSULUI/22L | DECANTOR PRIMAR NR.1 - D.P.1 | 1.8.8. | 4 | 2013
4571 | 21065 | 16 | TRAIAN VUIA/ | RETEA CANAL MENAJER -TB -DN300mm -160ml | 1.8.6. | 12 | 2011
4572 | 21134 | 16 | EFORIEI/ | RETEA CANAL MENAJER -TB-DN500mm-450ml-SP | 1.8.7. | 10 | 2012
4573 | 21241 | 3 | CALEA BORSULUI/22L | DECANTOR ORIZ.PT.CANALIZ. - D.S.1 -C-TII | 1.8.8. | 4 | 2013
4574 | 22437 | 3 | CALEA BORSULUI/22L | CONSTRUC.O45M NR.2 - D.P.2 | 1.8.13. | 4 | 2013
4575 | 22818 | 7 | FACLIEI/ | REPARATII LA REZERVOARE INMAGAZINARE | 1.8.11. | 2 | 2014
4576 | 23064 | 16 | ATELIERELOR/ | RETEA AOA AZBO Dn150mm - majorare | 1.8.6. | 4 | 2015
4577 | 23501 | 41 | BRANDUSEI/1A | BRANSAMENT APA | 1.8.6. | 9 | 2013
4578 | 23660 | 3 | CALEA BORSULUI/22L | INGROSATOR DE NAMOL NR.3 - C-TII | 1.8.13. | 4 | 2013
4579 | 23662 | 3 | CALEA BORSULUI/22L | FERMENTATOR M6 - C-TII | 1.8.13. | 4 | 2013
4580 | 23665 | 3 | CALEA BORSULUI/22L | INSTAL.PROD.BIOGAZ M.8 - C-TII | 1.8.13. | 4 | 2013
4581 | 23669 | 4 | CALEA BORSULUI/22L | FERMENTATOR M7 - C-TII | 1.8.13. | 4 | 2013
4582 | 23669 | 5 | CALEA BORSULUI/22L | CAM.MANEVRA M7 - C-TII | 1.8.13. | 4 | 2013
4583 | 23670 | 4 | CALEA BORSULUI/22L | FERMENTATOARE M5 - C-TII | 1.8.13. | 4 | 2013
4584 | 23670 | 5 | CALEA BORSULUI/22L | INSTAL.PROD.BIOGAZ - M5 - C-TII | 1.8.13. | 4 | 2013
4585 | 23694 | 2 | GHEORGHE DOJA/ | RETEA CANAL MENAJER -PVC -DN250mm -SP | 1.8.7. | 6 | 2014
4586 | 23717 | 3 | CALEA BORSULUI/22L | CONSTRUC.SPECIALE ALIM.APA CANAL D.P.3 | 1.8.13. | 4 | 2013
4587 | 23718 | 3 | CALEA BORSULUI/22L | GAZOMETRU NR.2 SI 3 - C-TII - G2 | 1.9.3. | 4 | 2013
4588 | 23721 | 3 | CALEA BORSULUI/22L | STATIE SUFLANTA LUCR.CONSTR. | 1.8.13. | 4 | 2013
4589 | 23777 | 2 | BDUL DACIA/ | RETELE CANAL | 1.8.7. | 12 | 2011
4590 | 23814 | 2 | PIATA CREANGA/ | RETELE CANAL-PROIECTARE | 1.8.7. | 3 | 2012
4591 | 23846 | 3 | CALEA BORSULUI/22L | DCANTOR SECUNDAR NR.4 - C-TII | 1.8.8. | 4 | 2013
4592 | 23848 | 3 | CALEA BORSULUI/22L | INGROSATOR DE NAMOL NR.3 - C-TII | 1.8.13. | 4 | 2013
4593 | 23852 | 3 | CALEA BORSULUI/22L | RETELE ELECTRICE EXTERIOARE - C-TII PT3 | 1.7.1.3. | 4 | 2013
4594 | 23925 | 3 | SF.APOSTOL ANDREI/ | PUNCT DESCARCARE -PROGRESULUI II | 1.8.7. | 6 | 2011
4595 | 23947 | 2 | CALEA BORSULUI/22L | DECANTOR SECUNDAR NR.2-C-TII-REFACERE | 1.8.8. | 11 | 2011
4596 | 23948 | 3 | CALEA BORSULUI/22L | DECANTOR SECUNDAR NR.3 -C-TII | 1.8.8. | 4 | 2013
4597 | 2399718 | 2 | SABINELOR/21 | BRANSAMENT APA | 1.8.6. | 5 | 2011
4598 | 2400523 | 2 | ATELIERELOR/08 | BRANSAMENT PEHD Dn 25 mm | 1.8.6. | 4 | 2013
4599 | 240219 | 2 | MOLIDULUI/25 | BRANSAMENT APA -# | 1.8.6. | 3 | 2013
4600 | 240234 | 2 | FAGARASULUI/090 | BRANSAMENT APA | 1.8.6. | 12 | 2011
4601 | 2403130 | 2 | ARABILOR/08 | BRANSAMENT APA | 1.8.6. | 6 | 2011
4602 | 240394 | 2 | MOLIDULUI/48 | BRANSAMENT APA -# | 1.8.6. | 3 | 2013
4603 | 240413 | 2 | SABINELOR/02 | BRANSAMENTE APA | 1.8.6. | 5 | 2011
4604 | 2404519 | 2 | NASAUDULUI/04 | BRANSAMENT APA | 1.8.6. | 12 | 2011
4605 | 240452 | 2 | PRINCIPATELOR UNITE/76 | BRANSAMENT APA | 1.8.6. | 6 | 2011
4606 | 240482 | 2 | MOLIDULUI/03 | BRANSAMENT | 1.8.6. | 3 | 2013
4607 | 240784 | 2 | NASAUDULUI/12 | BRANSAMENTE APA | 1.8.6. | 12 | 2011
4608 | 2408813 | 2 | NASAUDULUI/15 | BRANSAMENTE APA | 1.8.6. | 12 | 2011
4609 | 240974 | 2 | JIMBOLIEI/37 A | BRANSAMENTE APA | 1.8.6. | 6 | 2011
4610 | 24101 | 2 | NOJORIDULUI/42 | BRANSAMENT APA | 1.8.6. | 9 | 2013
4611 | 2413541 | 2 | SABINELOR/12 | BRANSAMENT APA | 1.8.6. | 5 | 2011
4612 | 241396 | 2 | MOLIDULUI/55 | BRANSAMENT APA -# | 1.8.6. | 3 | 2013
4613 | 2416634 | 2 | JIMBOLIEI/26 A | BRANSAMENTE APA | 1.8.6. | 6 | 2011
4614 | 2421024 | 2 | ALESDULUI/33 | BRANSAMENT APA | 1.8.6. | 6 | 2011
4615 | 2421050 | 2 | FAGARASULUI/086 | BRANSAMENT APA -SC THE KING | 1.8.6. | 12 | 2011
4616 | 24289 | 16 | MOLIDULUI/08 | BRANSAMENT APA -# | 1.8.6. | 3 | 2013
4617 | 24322 | 3 | CALEA BORSULUI/22L | SEPARATOARE GRASIMI - C-TII | 1.8.8. | 4 | 2013
4618 | 24323 | 34 | PRINCIPATELOR UNITE/78 | BRANSAMENT APA -# | 1.8.6. | 6 | 2011
4619 | 24323 | 35 | MOLIDULUI/52 | BRANSAMENT | 1.8.6. | 3 | 2013
4620 | 24326 | 3 | CALEA BORSULUI/22L | DECANTOR PRIMAR NR. 4 - C-TII | 1.8.8. | 4 | 2013
4621 | 24422 | 58 | EP. NICOLAE POPOVICI/6 (MAJORARE) | BRANSAMENT APA -MAJORARE (REG) | 1.8.6. | 6 | 2015
4622 | 24430 | 9 | AURORA/19 | BRANSAMENT APA % | 1.8.6. | 6 | 2011
4623 | 244323 | 2 | SATELITULUI/23 | BRANSAMENT APA -SC.PPSCALIN | 1.8.6. | 6 | 2011
4624 | 26434 | 1 | PRIMARIEI/ | RETEA APA PE SDR 17 Dn 110mm-90mm - IID | 1.8.6. | 12 | 2015
4625 | 26435 | 1 | ABRUDULUI/01 | BRANSAMENT PE Dn 25 mm - IID | 1.8.6. | 12 | 2015
4626 | 26435 | 2 | ABRUDULUI/02A | BRANSAMENT PE Dn 25 mm - IID | 1.8.6. | 12 | 2015
4627 | 26435 | 3 | ABRUDULUI/03 | BRANSAMENT PE Dn 25 mm - IID | 1.8.6. | 12 | 2015
4628 | 26435 | 4 | ABRUDULUI/04 | BRANSAMENT PE Dn 25 mm - IID | 1.8.6. | 12 | 2015
4629 | 26435 | 5 | ABRUDULUI/02 | BRANSAMENT PE Dn 25 mm - IID | 1.8.6. | 12 | 2015
4630 | 26435 | 6 | ABRUDULUI/06 | BRANSAMENT PE Dn 25 mm - IID | 1.8.6. | 12 | 2015
4631 | 26435 | 7 | ABRUDULUI/08 | BRANSAMENT PE Dn 25 mm - IID | 1.8.6. | 12 | 2015
4632 | 26435 | 8 | ABRUDULUI/10 | BRANSAMENT PE Dn 25 mm - IID | 1.8.6. | 12 | 2015
4633 | 26435 | 9 | ABRUDULUI/01A | BRANSAMENT PE Dn 25 mm - IID | 1.8.6. | 12 | 2015
4634 | 26436 | 1 | ABRUDULUI/ | RETEA APA PE SDR 17 Dn 110 mm - IID | 1.8.6. | 12 | 2015
4635 | 26436 | 2 | ABRUDULUI/ | RETEA APA PE SDR 17 Dn 110 mm - SP | 1.8.6. | 12 | 2015
4636 | 26437 | 1 | PIATA UNIRII/5 (SUB POARTA,IMOBIL 27LOC) | BRANSAMENT PE Dn 63 mm | 1.8.6. | 12 | 2015
4637 | 26438 | 0 | NEGRUZZI COSTACHE/PT 611 | GURA DE SCURGERE CU GRATAR SI RAC.PLUV. | 1.8.7. | 12 | 2015
4638 | 26439 | 1 | TIGLARILOR/10A | RACORD CANALIZARE MENAJERA PVC Dn125mm | 1.8.7. | 12 | 2015
4639 | 26439 | 2 | TIGLARILOR/FN1 | RACORD CANALIZARE MENAJERA PVC Dn125mm | 1.8.7. | 12 | 2015
4640 | 26439 | 3 | TIGLARILOR/14 | RACORD CANALIZARE MENAJERA PVC Dn125mm | 1.8.7. | 12 | 2015
4641 | 26440 | 0 | TEPES VODA/17-19 | RETEA CANALIZARE MENAJERA PVC Dn160-250m | 1.8.7. | 12 | 2015
4642 | 26441 | 0 | DENSUSEANU/CART.VETERANILOR | RETEA CANALIZARE MENAJERA PVC Dn250-315m | 1.8.7. | 12 | 2015
4643 | 26442 | 0 | LUGOJULUI/Q3 | RETEA CANALIZARE MENAJERA PVC Dn250mm | 1.8.7. | 12 | 2015
4644 | 26443 | 0 | TARCAULUI/12A-15 | RETEA CANALIZARE MENAJERA PVC Dn250mm | 1.8.7. | 12 | 2015
4645 | 26444 | 0 | CALUGARENI/V3-V4 | RETEA CANALIZARE MENAJERA PVC Dn250mm | 1.8.7. | 12 | 2015
4646 | 26445 | 0 | SOVATA/D32-D33 | RETEA CANALIZARE MENAJERA PVCDn315-125mm | 1.8.7. | 12 | 2015
4647 | 26447 | 1 | TABERI GEZA/ | RETEA CANALIZARE MENAJERA PVCDn315-250mm | 1.8.7. | 12 | 2015
4648 | 26448 | 1 | TABERI GEZA/11 | RAC.CANALIZARE MENAJERA PVC Dn160mm | 1.8.7. | 12 | 2015
4649 | 26448 | 2 | TABERI GEZA/13 | RAC.CANALIZARE MENAJERA PVC Dn160mm | 1.8.7. | 12 | 2015
4650 | 26448 | 3 | TABERI GEZA/14 | RAC.CANALIZARE MENAJERA PVC Dn160mm | 1.8.7. | 12 | 2015
4651 | 26448 | 4 | TABERI GEZA/16 | RAC.CANALIZARE MENAJERA PVC Dn160mm | 1.8.7. | 12 | 2015
4652 | 26448 | 5 | TABERI GEZA/18 | RAC.CANALIZARE MENAJERA PVC Dn160mm | 1.8.7. | 12 | 2015
4653 | 26448 | 6 | TABERI GEZA/18A | RAC.CANALIZARE MENAJERA PVC Dn160mm | 1.8.7. | 12 | 2015
4654 | 26448 | 7 | GREIERULUI/27 (TABERI GEZA) | RAC.CANALIZARE MENAJERA PVC Dn160mm | 1.8.7. | 12 | 2015
4655 | 26449 | 2 | INFRATIRII/TRONS.SIRENEI-MUNTENIEI | RETEA APA PE SDR 17 Dn110mm - IID | 1.8.6. | 12 | 2015
4656 | 26450 | 1 | INFRATIRII/48 | BRANSAMENT PE Dn25mm | 1.8.6. | 12 | 2015
4657 | 26450 | 2 | INFRATIRII/48A | BRANSAMENT PE Dn25mm | 1.8.6. | 12 | 2015
4658 | 26450 | 3 | INFRATIRII/FN | BRANSAMENT PE Dn25mm | 1.8.6. | 12 | 2015
4659 | 26451 | 1 | RAPSODIEI/ | RETEA APA PE SDR 17 Dn110mm -REG | 1.8.6. | 12 | 2015
4660 | 26451 | 2 | RAPSODIEI/ | RETEA APA PE SDR 17 Dn110mm -IID | 1.8.6. | 12 | 2015
4661 | 26452 | 1 | RAPSODIEI/35H | BRANSAMENT PE Dn25mm | 1.8.6. | 12 | 2015
4662 | 26452 | 2 | RAPSODIEI/41J | BRANSAMENT PE Dn110mm | 1.8.6. | 12 | 2015
4663 | 26452 | 3 | RAPSODIEI/FN 1 | BRANSAMENT PE Dn25mm | 1.8.6. | 12 | 2015
4664 | 26452 | 4 | RAPSODIEI/FN 2 | BRANSAMENT PE Dn25mm | 1.8.6. | 12 | 2015
4665 | 26454 | 0 | OCTAVIAN GOGA/26 (BISERICA) | BRANSAMENT PE Dn25mm | 1.8.6. | 12 | 2015
4666 | 26455 | 1 | TIGLARILOR/12B | BRANSAMENT PE Dn25mm | 1.8.6. | 12 | 2015
4667 | 26455 | 2 | TIGLARILOR/16 | BRANSAMENT PE Dn25mm | 1.8.6. | 12 | 2015
4668 | 26455 | 3 | TIGLARILOR/18 | BRANSAMENT PE Dn25mm | 1.8.6. | 12 | 2015
4669 | 26455 | 4 | TIGLARILOR/7A | BRANSAMENT PE Dn25mm | 1.8.6. | 12 | 2015
4670 | 26455 | 5 | TIGLARILOR/19A | BRANSAMENT PE Dn25mm | 1.8.6. | 12 | 2015
4671 | 26455 | 6 | TIGLARILOR/TOPO 10936 | BRANSAMENT PE Dn25mm | 1.8.6. | 12 | 2015
4672 | 26455 | 7 | TIGLARILOR/TOPO 6578 | BRANSAMENT PE Dn25mm | 1.8.6. | 12 | 2015
4673 | 26455 | 8 | TIGLARILOR/TOPO 10934 | BRANSAMENT PE Dn25mm | 1.8.6. | 12 | 2015
4674 | 26455 | 9 | TIGLARILOR/TOPO 155500 | BRANSAMENT PE Dn25mm | 1.8.6. | 12 | 2015
4675 | 26455 | 10 | TIGLARILOR/TOPO 157170 | BRANSAMENT PE Dn25mm | 1.8.6. | 12 | 2015
4676 | 26456 | 0 | CAISILOR/53F | BRANSAMENT PE Dn25mm | 1.8.6. | 12 | 2015
4677 | 26457 | 2 | MANGALIEI/ | RETEA APA PE SDR 17 Dn110mm - IID | 1.8.6. | 12 | 2015
4678 | 26458 | 1 | MANGALIEI/36 | BRANSAMENT PE Dn25mm | 1.8.6. | 12 | 2015
4679 | 26458 | 2 | MANGALIEI/37 | BRANSAMENT PE Dn25mm | 1.8.6. | 12 | 2015
4680 | 26458 | 3 | MANGALIEI/39 | BRANSAMENT PE Dn25mm | 1.8.6. | 12 | 2015
4681 | 26458 | 4 | MANGALIEI/FN | BRANSAMENT PE Dn25mm | 1.8.6. | 12 | 2015
4682 | 26459 | 1 | SALCAMILOR/ | RETEA APA PE SDR 17 Dn110mm - REG | 1.8.6. | 12 | 2015
4683 | 26460 | 1 | SALCAMILOR/1 | BRANSAMENT PE Dn25mm - REG | 1.8.6. | 12 | 2015
4684 | 26460 | 2 | SALCAMILOR/1A | BRANSAMENT PE Dn25mm - REG | 1.8.6. | 12 | 2015
4685 | 26460 | 3 | SALCAMILOR/1B | BRANSAMENT PE Dn25mm - REG | 1.8.6. | 12 | 2015
4686 | 26460 | 4 | SALCAMILOR/2 | BRANSAMENT PE Dn25mm - REG | 1.8.6. | 12 | 2015
4687 | 26460 | 5 | SALCAMILOR/2A | BRANSAMENT PE Dn25mm - REG | 1.8.6. | 12 | 2015
4688 | 26460 | 6 | SALCAMILOR/3 | BRANSAMENT PE Dn25mm - REG | 1.8.6. | 12 | 2015
4689 | 26460 | 7 | SALCAMILOR/4 | BRANSAMENT PE Dn25mm - REG | 1.8.6. | 12 | 2015
4690 | 26460 | 8 | SALCAMILOR/5 | BRANSAMENT PE Dn25mm - REG | 1.8.6. | 12 | 2015
4691 | 26460 | 9 | SALCAMILOR/5A | BRANSAMENT PE Dn25mm - REG | 1.8.6. | 12 | 2015
4692 | 26460 | 10 | SALCAMILOR/6 | BRANSAMENT PE Dn25mm - REG | 1.8.6. | 12 | 2015
4693 | 26460 | 11 | SALCAMILOR/2B | BRANSAMENT PE Dn25mm - REG | 1.8.6. | 12 | 2015
4694 | 26460 | 12 | SALCAMILOR/4A | BRANSAMENT PE Dn25mm - REG | 1.8.6. | 12 | 2015
4695 | 26460 | 13 | SALCAMILOR/4B MAJORARE | BRANSAMENT PE Dn25mm - REG | 1.8.6. | 12 | 2015
4696 | 26461 | 1 | TROTUSULUI/26A MAJORARE | BRANSAMENT PE Dn25mm - REG | 1.8.6. | 12 | 2015
4697 | 26461 | 2 | TROTUSULUI/26B | BRANSAMENT PE Dn25mm - REG | 1.8.6. | 12 | 2015
4698 | 26461 | 3 | TROTUSULUI/26D | BRANSAMENT PE Dn25mm - REG | 1.8.6. | 12 | 2015
4699 | 26461 | 4 | TROTUSULUI/26G | BRANSAMENT PE Dn25mm - REG | 1.8.6. | 12 | 2015
4700 | 26461 | 5 | TROTUSULUI/39 | BRANSAMENT PE Dn25mm - REG | 1.8.6. | 12 | 2015
4701 | 26461 | 6 | TROTUSULUI/41 | BRANSAMENT PE Dn25mm - REG | 1.8.6. | 12 | 2015
4702 | 26461 | 7 | TROTUSULUI/26A1 MAJORARE | BRANSAMENT PE Dn25mm - REG | 1.8.6. | 12 | 2015
4703 | 26461 | 8 | TROTUSULUI/26E | BRANSAMENT PE Dn25mm - REG | 1.8.6. | 12 | 2015
4704 | 26462 | 0 | HACK GYULA/INTERS.CU STR.JUCSAK TIBOR | RETEA APA -RACORD PE SDR 17 Dn110mm | 1.8.6. | 12 | 2015
4705 | 26463 | 0 | HACK GYULA/INTERS.CU STR.ALEXANDRU PELE | RETEA APA -RACORD PE SDR 17 Dn110mm | 1.8.6. | 12 | 2015
4706 | 26464 | 0 | HACK GYULA/INTERS.CU STR.SAMARINEANU | RETEA APA -RACORD PE SDR 17 Dn110mm | 1.8.6. | 12 | 2015
4707 | 9261 | 2 | MOLIDULUI/39 | BRANSAMENT APA -# | 1.8.6. | 3 | 2013
4708 | 9362 | 2 | BOBALNEI/06 | BRANSAMENT APA -P.E -DN25mm | 1.8.6. | 6 | 2011
4709 | 9560 | 2 | VIORELELOR/01 A | BRANSAMENT APA -PE -DN25mm -6ml | 1.8.6. | 12 | 2011
4710 | 9573 | 2 | REPUBLICII-BERZEI-L.PASTEUR/ | RETEA DISTRIB. APA -PE -DN160mm -1770ml | 1.8.6. | 12 | 2011
4711 | 9583 | 6 | PENES CURCANUL/ | RETEA CANAL MENAJER -PVC -DN250mm -75ml | 1.8.7. | 2 | 2013
4712 | 26457 | 1 | MANGALIEI/ | RETEA APA PE SDR 17 Dn110mm - REG | 1.8.6. | 12 | 2015
4713 | 14027 | 2 | PIATA UNIRII/POD FERDINAND | RETEA APA FONTA DEDUCIBILA 300 Dn300mm | 1.8.6. | 10 | 2016
4714 | 26449 | 1 | INFRATIRII/TRONS.SORENEI-MUNTENIEI | RETEA APA PE SDR 17 Dn110mm - REG | 1.8.6. | 12 | 2015
4715 | 14035 | 2 | TRIBUNALULUI/ | RETEA APA PE 100 SDR17 Dn110mm SP | 1.8.6. | 12 | 2016
4716 | 14051 | 1 | LISZT FERENC/ | RETEA CANALIZARE MENAJERA PVC Dn315mmIID | 1.8.7. | 2 | 2017
4717 | 14070 | 0 | PODGORIA/ | CAMIN RIDICARE PRESIUNE-beton armat | 1.8.6. | 3 | 2017
4718 | 14249 | 2 | VELENTA/ | RETEA APA PE 100 PN 10 Dn110 SP | 1.8.6. | 12 | 2017
4719 | 14246 | 2 | PITUT GHEORGHE/ | RETEA CANALIZARE MENAJERA PVC Dn250 SP | 1.8.7. | 12 | 2017
4720 | 14242 | 1 | MARGELELOR/ | RETEA APA PEHD Dn110 -IID | 1.8.6. | 12 | 2017
4721 | 14251 | 1 | CARAIMAN/ | RETEA APA PEHD Dn110 | 1.8.6. | 12 | 2017
4722 | 14305 | 0 | CALEA BORSULUI/22L | UTILAJ CU MONTAJ-STAVILAR- IID | 1.9.4. | 9 | 2018
4723 | 14306 | 2 | CALEA BORSULUI/22L | CANAL EVACUARE BETON ARMAT- IID | 1.8.7. | 9 | 2018
4724 | 14306 | 1 | CALEA BORSULUI/22L | CANAL EVACUARE BETON ARMAT- SP | 1.8.7. | 9 | 2018
4725 | 13726 | 2 | RIMLER KAROLY/ | GRUP POMPARE INST.HIDR.-EL.Cablu ACYAbY | 1.8.13. | 2 | 2015
4726 | 26453 | 1 | LIPOVEI/7A | BRANSAMENT PE Dn25mm | 1.8.6. | 12 | 2015
4727 | 14307 | 2 | DUILIU ZAMFIRESCU/3 | FUNDATIE CLADIRE-BETON ARMAT-IID | 1.6.4. | 10 | 2018
4728 | 14308 | 1 | IALOMITEI/ | INLOCUIRE RETEA C.MENAJERA PVC DN250-IID | 1.8.7. | 10 | 2018
4729 | 14308 | 3 | IALOMITEI/ | INLOCUIRE RETEA C.MENAJERA PVC DN250-REG | 1.8.7. | 10 | 2018
4730 | 14309 | 4 | IALOMITEI/BL AN6 | RACORD CANAL MENAJER PVC CM3 | 1.8.7. | 10 | 2018
4731 | 14309 | 3 | IALOMITEI/BL AN6 | RACORD CANAL MENAJER PVC CM2 | 1.8.7. | 10 | 2018
4732 | 14309 | 2 | IALOMITEI/ | RACORD CANAL MENAJER PVC CM2 | 1.8.7. | 10 | 2018
4733 | 14309 | 1 | IALOMITEI/BL AN7 | RACORD CANAL MENAJER PVC CM1 | 1.8.7. | 10 | 2018
4734 | 14309 | 5 | IALOMITEI/BL AN6 | RACORD CANAL MENAJER PVC CM4 | 1.8.7. | 10 | 2018
4735 | 14309 | 6 | IALOMITEI/BL AN6 | RACORD CANAL MENAJER PVC CM4 | 1.8.7. | 10 | 2018
4736 | 14309 | 7 | IALOMITEI/BL AN5 | RACORD CANAL MENAJER PVC CM5 | 1.8.7. | 10 | 2018
4737 | 14309 | 8 | IALOMITEI/BL AN4 | RACORD CANAL MENAJER PVC CM7 | 1.8.7. | 10 | 2018
4738 | 14309 | 9 | IALOMITEI/BL AN4 | RACORD CANAL MENAJER PVC CM8 | 1.8.7. | 10 | 2018
4739 | 14309 | 10 | IALOMITEI/BL AN3 | RACORD CANAL MENAJER PVC CM9 | 1.8.7. | 10 | 2018
4740 | 13814 | 1 | CAII FERATE/ | RETEA APA PEHD Dn63mm REG | 1.8.6. | 6 | 2015
4741 | 13809 | 1 | ALEEA MATEI BASARAB/2-4 | BRANSAMENT APA PEHD Dn63mm REG | 1.8.6. | 6 | 2015
4742 | 10647 | 2 | PARVAN VASILE/ | REABILITARE RETEA APA | 1.8.6. | 10 | 2018
4743 | 26453 | 2 | LIPOVEI/7A | BRANSAMENT APA -IID | 1.8.6. | 10 | 2018
4744 | 11156 | 5 | CLUJULUI/ | REALOCARE RETEA APA | 1.8.6. | 10 | 2018
4745 | 9311 | 2 | PIERSICILOR/ | EXTIND. RETEA APA | 1.8.6. | 10 | 2018
4746 | 9311 | 3 | PIERSICILOR/ | EXTINDERE R.A. | 1.8.6. | 10 | 2018
4747 | 20573 | 60 | ROMAN CIOROGARIU/ | REABILITARE RETEA APA | 1.8.6. | 10 | 2018
4748 | 22359 | 15 | IONESCU SISESTI/ | REABILITARE RETEA APA | 1.8.6. | 10 | 2018
4749 | 23611 | 5 | MAGELLAN/ | EXTINDERE RETEA APA | 1.8.6. | 10 | 2018
4750 | 20665 | 26 | OITUZ/ | EXTINDERE RETEA APA | 1.8.6. | 10 | 2018
4751 | 21154 | 10 | EMIL GARLEANU/ | EXTINDERE RETEA APA | 1.8.6. | 10 | 2018
4752 | 20754 | 25 | SCOALELOR/ | EXTINDERE RETEA APA | 1.8.6. | 10 | 2018
4753 | 22387 | 18 | PETRE TUTEA/ | EXTINDERE RETEA APA | 1.8.6. | 10 | 2018
4754 | 25399 | 2 | MOLDOVEI-PASCAL-C.COPOSU/ | MODERNIZARE P-TA ROGERIUS | 1.8.6. | 10 | 2018
4755 | 13403 | 8 | EFORIEI/ | REABILITARE RANSAMENTE | 1.8.6. | 10 | 2018
4756 | 15684 | 2 | PIERSICILOR/ | EXTINDERE RETEA APA | 1.8.6. | 10 | 2018
4757 | 11625 | 3 | SF.APOSTOL ANDREI/ | REABILITARE R.C.M | 1.8.7. | 10 | 2018
4758 | 20876 | 3 | BDUL DECEBAL/ | REABILITARE R.C.M | 1.8.6. | 10 | 2018
4759 | 10466 | 10 | CALUGARENI/G1,3,5 | REABILITARE R.C.M | 1.8.7. | 10 | 2018
4760 | 9209 | 4 | SOVATA/PB28,29 | REABILITARE R.C.M | 1.8.7. | 10 | 2018
4761 | 14971 | 29 | GOVOREI/ | REABILITARE R.C.M | 1.8.7. | 10 | 2018
4762 | 23778 | 42 | LILIACULUI/8-11 | REPARATII CANAL COLECTOR | 1.8.7. | 10 | 2018
4763 | 23925 | 4 | SF.APOSTOL ANDREI/ | REABLITARE R.C.M | 1.8.7. | 10 | 2018
4764 | 20928 | 27 | AVRAM IANCU/ | REABILITARE R.A.C | 1.8.6. | 10 | 2018
4765 | 23141 | 22 | PIATA 1 DECEMBRIE/ | REABILITARE R.A.C | 1.8.7. | 10 | 2018
4766 | 13674 | 3 | VINCENT VAN GOGH/ | REABILITARE R.A.C | 1.8.7. | 10 | 2018
4767 | 14021 | 2 | INDEPENDENTEI/ | REABILITARE R.A.C | 1.8.7. | 10 | 2018
4768 | 20810 | 31 | TURZII/ | REABILITARE RETEA APA | 1.8.6. | 10 | 2018
4769 | OB8277 | 2 | PIATA 22 DECEMBRIE/PARC | INLOCUIRE CISMELE | 1.8.6. | 10 | 2018
4770 | 11090 | 3 | SANKT PETERSBURG/ | INLOCUIRE CANAL MENAJER | 1.8.7. | 10 | 2018
4771 | 22471 | 160 | NUFARULUI/ | REPARAT CANAL MENAJER | 1.8.7. | 10 | 2018
4772 | 11134 | 3 | ION PAUN PINCIO/ | EXTINDERE R.C.M | 1.8.7. | 10 | 2018
4773 | 20803 | 37 | STEFAN ZWEIG/ | REABILITARE R.A.C | 1.8.6. | 10 | 2018
4774 | 13211 | 1 | PLANTELOR/ | RETEA CANAL MENAJER PVC DN250mm-SP | 1.8.7. | 6 | 2012
4775 | 13212 | 29 | PLANTELOR/31 | RACORD CANAL PVC DN160 | 1.8.7. | 11 | 2018
4776 | 14320 | 1 | FLUIERASULUI/ | RETEA APA PE DN110-SP | 1.8.6. | 11 | 2018
4777 | 14320 | 2 | FLUIERASULUI/ | RETEA APA PE DN110-REG | 1.8.6. | 11 | 2018
4778 | 14320 | 3 | FLUIERASULUI/ | RETEA APA PE DN110-IID | 1.8.6. | 11 | 2018
4779 | 14322 | 0 | STURZULUI/ | RETEA APA PE DN110-IID | 1.8.6. | 11 | 2018
4780 | 14323 | 1 | STURZULUI/12A | BRANSAMENT APA PE DN25-IID | 1.8.6. | 11 | 2018
4781 | 14323 | 2 | STURZULUI/4 | BRANSAMENT APA PE DN25-IID | 1.8.6. | 11 | 2018
4782 | 14323 | 3 | STURZULUI/2 | BRANSAMENT APA PE DN25-IID | 1.8.6. | 11 | 2018
4783 | 14323 | 4 | STURZULUI/12C | BRANSAMENT APA PE DN25-IID | 1.8.6. | 11 | 2018
4784 | 14323 | 5 | STURZULUI/10B | BRANSAMENT APA PE DN25-IID | 1.8.6. | 11 | 2018
4785 | 14323 | 6 | STURZULUI/8 | BRANSAMENT APA PE DN25-IID | 1.8.6. | 11 | 2018
4786 | 14323 | 7 | STURZULUI/10 | BRANSAMENT APA PE DN25-IID | 1.8.6. | 11 | 2018
4787 | 14323 | 8 | STURZULUI/3BLOC | BRANSAMENT APA PE DN50-IID | 1.8.6. | 11 | 2018
4788 | 14323 | 9 | STURZULUI/3 | BRANSAMENT APA PE DN25-IID | 1.8.6. | 11 | 2018
4789 | 14321 | 1 | FLUIERASULUI/4 | BRANSAMENT APA PE DN 25mm-IID | 1.8.6. | 11 | 2018
4790 | 14321 | 2 | FLUIERASULUI/LEBEDEI45 | BRANSAMENT APA PE DN 25mm-IID | 1.8.6. | 11 | 2018
4791 | 14321 | 3 | FLUIERASULUI/14 | BRANSAMENT APA PE DN 25mm-IID | 1.8.6. | 11 | 2018
4792 | 14321 | 4 | FLUIERASULUI/17 | BRANSAMENT APA PE DN 25mm-IID | 1.8.6. | 11 | 2018
4793 | 14321 | 5 | FLUIERASULUI/12 | BRANSAMENT APA PE DN 25mm-IID | 1.8.6. | 11 | 2018
4794 | 14321 | 6 | FLUIERASULUI/5 | BRANSAMENT APA PE DN 25mm-IID | 1.8.6. | 11 | 2018
4795 | 14321 | 7 | FLUIERASULUI/1 | BRANSAMENT APA PE DN 25mm-IID | 1.8.6. | 11 | 2018
4796 | 14321 | 8 | FLUIERASULUI/2 | BRANSAMENT APA PE DN 25mm-IID | 1.8.6. | 11 | 2018
4797 | 14321 | 9 | FLUIERASULUI/15/1 | BRANSAMENT APA PE DN 25mm-IID | 1.8.6. | 11 | 2018
4798 | 14321 | 10 | FLUIERASULUI/15 | BRANSAMENT APA PE DN 25mm-IID | 1.8.6. | 11 | 2018
4799 | 14321 | 11 | FLUIERASULUI/6 | BRANSAMENT APA PE DN 25mm-IID | 1.8.6. | 11 | 2018
4800 | 14321 | 12 | FLUIERASULUI/3 | BRANSAMENT APA PE DN 25mm-IID | 1.8.6. | 11 | 2018
4801 | 14321 | 13 | FLUIERASULUI/8 | BRANSAMENT APA PE DN 25mm-IID | 1.8.6. | 11 | 2018
4802 | 14321 | 14 | FLUIERASULUI/7 | BRANSAMENT APA PE DN 25mm-IID | 1.8.6. | 11 | 2018
4803 | 14321 | 15 | FLUIERASULUI/11 | BRANSAMENT APA PE DN 25mm-IID | 1.8.6. | 11 | 2018
4804 | 14321 | 16 | FLUIERASULUI/9 | BRANSAMENT APA PE DN 25mm-IID | 1.8.6. | 11 | 2018
4805 | 14321 | 17 | FLUIERASULUI/12A | BRANSAMENT APA PE DN 25mm-IID | 1.8.6. | 11 | 2018
4806 | 14321 | 18 | FLUIERASULUI/15/2 | BRANSAMENT APA PE DN 25mm-IID | 1.8.6. | 11 | 2018
4807 | 14321 | 19 | FLUIERASULUI/2A | BRANSAMENT APA PE DN 25mm-IID | 1.8.6. | 11 | 2018
4808 | 14311 | 0 | LOUIS PASTEUR | RETEA CANAL-PVC400-PE 150mm | 1.8.7. | 11 | 2018
4809 | 14324 | 0 | LOUIS PASTEUR/ | STATIE DE POMPARE ECHIPATA | 1.9.4. | 11 | 2018
4810 | 14325 | 0 | LOUIS PASTEUR/ | BRANSAMENT ENERGIE ELECTRICA | 1.8.13. | 11 | 2018
4811 | 14326 | 0 | LOUIS PASTEUR/ | MONITORIZARE TIP SCADA | 1.8.13. | 11 | 2018
4812 | 14328 | 2 | TEATRULUI/ | RETEA APA-PEHD-DN110mm | 1.8.6. | 10 | 2018
4813 | 16008 | 2 | TEATRULUI/01 | BRANSAMENT APA-DN63mm | 1.8.6. | 10 | 2018
4814 | 20250 | 2 | OVIDIU/ | CASTEL DE APA-MAJORARE(SP) | 1.8.9. | 11 | 2018
4815 | 14333 | 1 | RENASTERII/ | RETEA APA-PEHD-DN110mm-SP | 1.8.6. | 12 | 2018
4816 | 14333 | 2 | RENASTERII/ | RETEA APA-PEHD-DN110mm-IID | 1.8.6. | 12 | 2018
4817 | 14334 | 1 | RENASTERII/1A | BRANSAMENT APA-PEHD-DN25mm | 1.8.6. | 12 | 2018
4818 | 14334 | 2 | RENASTERII/1B | BRANSAMENT APA-PEHD-DN25mm | 1.8.6. | 12 | 2018
4819 | 14334 | 3 | RENASTERII/1C | BRANSAMENT APA-PEHD-DN25mm | 1.8.6. | 12 | 2018
4820 | 14334 | 4 | RENASTERII/1D | BRANSAMENT APA-PEHD-DN25mm | 1.8.6. | 12 | 2018
4821 | 14334 | 5 | RENASTERII/1E | BRANSAMENT APA-PEHD-DN25mm | 1.8.6. | 12 | 2018
4822 | 14334 | 6 | RENASTERII/1F-AP2 | BRANSAMENT APA-PEHD-DN25mm | 1.8.6. | 12 | 2018
4823 | 14334 | 7 | RENASTERII/3 | BRANSAMENT APA-PEHD-DN25mm | 1.8.6. | 12 | 2018
4824 | 14334 | 8 | RENASTERII/3A | BRANSAMENT APA-PEHD-DN25mm | 1.8.6. | 12 | 2018
4825 | 14334 | 9 | RENASTERII/3B | BRANSAMENT APA-PEHD-DN25mm | 1.8.6. | 12 | 2018
4826 | 14334 | 10 | RENASTERII/3C | BRANSAMENT APA-PEHD-DN25mm | 1.8.6. | 12 | 2018
4827 | 14334 | 11 | RENASTERII/4 | BRANSAMENT APA-PEHD-DN25mm | 1.8.6. | 12 | 2018
4828 | 14334 | 12 | RENASTERII/6 | BRANSAMENT APA-PEHD-DN25mm | 1.8.6. | 12 | 2018
4829 | 14334 | 13 | RENASTERII/7 | BRANSAMENT APA-PEHD-DN25mm | 1.8.6. | 12 | 2018
4830 | 14334 | 14 | RENASTERII/8 | BRANSAMENT APA-PEHD-DN25mm | 1.8.6. | 12 | 2018
4831 | 14334 | 15 | RENASTERII/9 | BRANSAMENT APA-PEHD-DN25mm | 1.8.6. | 12 | 2018
4832 | 14334 | 16 | RENASTERII/9A | BRANSAMENT APA-PEHD-DN25mm | 1.8.6. | 12 | 2018
4833 | 14334 | 17 | RENASTERII/10 | BRANSAMENT APA-PEHD-DN25mm | 1.8.6. | 12 | 2018
4834 | 14334 | 18 | RENASTERII/11A | BRANSAMENT APA-PEHD-DN25mm | 1.8.6. | 12 | 2018
4835 | 14334 | 19 | RENASTERII/12 | BRANSAMENT APA-PEHD-DN25mm | 1.8.6. | 12 | 2018
4836 | 14334 | 20 | RENASTERII/13 | BRANSAMENT APA-PEHD-DN25mm | 1.8.6. | 12 | 2018
4837 | 14334 | 21 | RENASTERII/14 | BRANSAMENT APA-PEHD-DN25mm | 1.8.6. | 12 | 2018
4838 | 14334 | 22 | RENASTERII/14/1 | BRANSAMENT APA-PEHD-DN25mm | 1.8.6. | 12 | 2018
4839 | 14334 | 23 | RENASTERII/15 | BRANSAMENT APA-PEHD-DN25mm | 1.8.6. | 12 | 2018
4840 | 14334 | 25 | RENASTERII/17 | BRANSAMENT APA-PEHD-DN25mm | 1.8.6. | 12 | 2018
4841 | 14334 | 24 | RENASTERII/16A | BRANSAMENT APA-PEHD-DN25mm | 1.8.6. | 12 | 2018
4842 | 14334 | 26 | RENASTERII/18 | BRANSAMENT APA-PEHD-DN25mm | 1.8.6. | 12 | 2018
4843 | 14334 | 27 | RENASTERII/18A | BRANSAMENT APA-PEHD-DN25mm | 1.8.6. | 12 | 2018
4844 | 14334 | 28 | RENASTERII/ | BRANSAMENT APA-PEHD-DN25mm | 1.8.6. | 12 | 2018
4845 | 14334 | 29 | RENASTERII/20A | BRANSAMENT APA-PEHD-DN25mm | 1.8.6. | 12 | 2018
4846 | 14334 | 30 | BELDICEANU NICOLAE/31 | BRANSAMENT APA-PEHD-DN25mm | 1.8.6. | 12 | 2018
4847 | 17859 | 2 | RENASTERII/1 | BRANSAMENT APA-DN25mm-MAJORARE-IID | 1.8.6. | 12 | 2018
4848 | 17872 | 2 | RENASTERII/1F | BRANSAMENT APA-DN25mm-MAJORARE-IID | 1.8.6. | 12 | 2018
4849 | 18372 | 2 | RENASTERII/11 | BRANSAMENT APA-DN25mm-MAJORARE-IID | 1.8.6. | 12 | 2018
4850 | 17161 | 18 | FAGARASULUI/ | CONSOLIDARE CAMIN VANE DN900-MAJ.-REG | 1.8.6. | 12 | 2018
4851 | 20810 | 32 | EMILIAN MIRCEA CHITUL/ | RELOCARE RETEA APA-DN110mm-MAJORARE-REG | 1.8.6. | 12 | 2018
4852 | 14335 | 0 | EMILIAN MIRCEA CHITUL/ | CANAL COLECTOR MENAJER-PVC-DN1000mm | 1.8.7. | 12 | 2018
4853 | 14337 | 0 | PIATA 1 DECEMBRIE/ | REABILITARE RETEA APA-PEHD-DN110mm-REG | 1.8.6. | 12 | 2018
4854 | 14339 | 0 | BARCAULUI/34A | BRANSAMENT APA-PEHD-DN25mm-REG | 1.8.6. | 12 | 2018
4855 | 14340 | 0 | SINTEZEI/3 | BRANSAMENT APA-PEHD-DN25mm-REG | 1.8.6. | 12 | 2018
4856 | 14341 | 0 | REPUBLICII/SH125 | EXTINDERE RETEA APA-PEHD-DN63mm | 1.8.6. | 12 | 2018
4857 | 14342 | 0 | EROU COSMA MARIUS/ | BRANSAENT APA-PEHD-DN40mm-REG | 1.8.6. | 12 | 2018
4858 | 14343 | 0 | EROU COSMA MARIUS/ | RETEA APA-PEHD-DN110mm-REG | 1.8.6. | 12 | 2018
4859 | 14344 | 0 | BALOG ISTVAN/BL ANL 2 | BRANSAMENT APA-PEHD-DN63mm-REG | 1.8.6. | 12 | 2018
4860 | 14345 | 0 | BALOG ISTVAN/BL ANL 1 | BRANSAMENT APA-PEHD-DN63mm-REG | 1.8.6. | 12 | 2018
4861 | 14346 | 0 | BALOG ISTVAN/BL ANL 3 | BRANSAMENT APA-PEHD-DN63mm-REG | 1.8.6. | 12 | 2018
4862 | 14347 | 1 | PIATA GHIOCEILOR/16 | BRANSAMENT APA-PEHD-DN25mm-REG | 1.8.6. | 12 | 2018
4863 | 14347 | 2 | PIATA GHIOCEILOR/17 | BRANSAMENT APA-PEHD-DN25mm-REG | 1.8.6. | 12 | 2018
4864 | 14347 | 3 | PIATA GHIOCEILOR/18 | BRANSAMENT APA-PEHD-DN25mm-REG | 1.8.6. | 12 | 2018
4865 | 14347 | 4 | PIATA GHIOCEILOR/19 | BRANSAMENT APA-PEHD-DN25mm-REG | 1.8.6. | 12 | 2018
4866 | 14347 | 5 | PIATA GHIOCEILOR/20 | BRANSAMENT APA-PEHD-DN25mm-REG | 1.8.6. | 12 | 2018
4867 | 14347 | 6 | PIATA GHIOCEILOR/21 | BRANSAMENT APA-PEHD-DN25mm-REG | 1.8.6. | 12 | 2018
4868 | 9923 | 6 | ARMATEI ROMANE/ | CANALIZARE MENAJERA-REG | 1.8.7. | 12 | 2018
4869 | 9923 | 7 | ARMATEI ROMANE/ | CANALIZARE MENAJERA-SP | 1.8.7. | 12 | 2018
4870 | 14307 | 1 | DUILIU ZAMFIRESCU/3 | FUNDATIE CLADIRE-BETON ARMAT-SP | 1.6.4. | 10 | 2018
4871 | 14348 | 0 | ADY ENDRE/67/1 | BRANSAMENT APA-PEHD-DN25mm | 1.8.6. | 12 | 2018
4872 | 14350 | 1 | MANN THOMAS/1 | BRANSAMENT APA-PEHD-DN25mm | 1.8.6. | 12 | 2018
4873 | 14350 | 2 | MANN THOMAS/1A | BRANSAMENT APA-PEHD-DN25mm | 1.8.6. | 12 | 2018
4874 | 14350 | 3 | MANN THOMAS/3 | BRANSAMENT APA-PEHD-DN25mm | 1.8.6. | 12 | 2018
4875 | 14350 | 4 | MANN THOMAS/3A | BRANSAMENT APA-PEHD-DN25mm | 1.8.6. | 12 | 2018
4876 | 14350 | 5 | MANN THOMAS/4 | BRANSAMENT APA-PEHD-DN25mm | 1.8.6. | 12 | 2018
4877 | 14350 | 6 | MANN THOMAS/4A | BRANSAMENT APA-PEHD-DN25mm | 1.8.6. | 12 | 2018
4878 | 14350 | 7 | MANN THOMAS/ | BRANSAMENT APA-PEHD-DN25mm | 1.8.6. | 12 | 2018
4879 | 14350 | 8 | MANN THOMAS/6 | BRANSAMENT APA-PEHD-DN25mm | 1.8.6. | 12 | 2018
4880 | 14350 | 9 | MANN THOMAS/7 | BRANSAMENT APA-PEHD-DN25mm | 1.8.6. | 12 | 2018
4881 | 14350 | 10 | MANN THOMAS/8 | BRANSAMENT APA-PEHD-DN25mm | 1.8.6. | 12 | 2018
4882 | 14350 | 11 | MANN THOMAS/9 | BRANSAMENT APA-PEHD-DN25mm | 1.8.6. | 12 | 2018
4883 | 14350 | 12 | MANN THOMAS/10 | BRANSAMENT APA-PEHD-DN25mm | 1.8.6. | 12 | 2018
4884 | 14350 | 13 | MANN THOMAS/12 | BRANSAMENT APA-PEHD-DN25mm | 1.8.6. | 12 | 2018
4885 | 14350 | 14 | MANN THOMAS/14 | BRANSAMENT APA-PEHD-DN25mm | 1.8.6. | 12 | 2018
4886 | 14350 | 15 | MANN THOMAS/15 | BRANSAMENT APA-PEHD-DN25mm | 1.8.6. | 12 | 2018
4887 | 14350 | 16 | MANN THOMAS/18 | BRANSAMENT APA-PEHD-DN25mm | 1.8.6. | 12 | 2018
4888 | 14350 | 17 | MANN THOMAS/20 | BRANSAMENT APA-PEHD-DN25mm | 1.8.6. | 12 | 2018
4889 | 12934 | 3 | EROUL NECUNOSCUT/ | FANTANA ARTEZIANA - PARC AGREMENT | 1.8.13. | 5 | 2015
4890 | 14352 | 1 | DOBROGEANU GHEREA/5 | BRANSAMENT APA-PEHD-DN25mm | 1.8.6. | 12 | 2018
4891 | 14352 | 2 | DOBROGEANU GHEREA/7 | BRANSAMENT APA-PEHD-DN25mm | 1.8.6. | 12 | 2018
4892 | 14352 | 3 | DOBROGEANU GHEREA/CAD.182613 | BRANSAMENT APA-PEHD-DN25mm | 1.8.6. | 12 | 2018
4893 | 14353 | 0 | DOBROGEANU GHEREA/ | RETEA CANALIZARE MENAJERA-PVC-DN250mm | 1.8.7. | 12 | 2018
4894 | 14354 | 1 | DOBROGEANU GHEREA/5 | RACORD CANALIZARE-PVC-DN160mm | 1.8.7. | 12 | 2018
4895 | 14354 | 2 | DOBROGEANU GHEREA/5A | RACORD CANALIZARE-PVC-DN160mm | 1.8.7. | 12 | 2018
4896 | 14354 | 3 | DOBROGEANU GHEREA/7 | RACORD CANALIZARE-PVC-DN160mm | 1.8.7. | 12 | 2018
4897 | 14354 | 4 | DOBROGEANU GHEREA/CAD.182613 | RACORD CANALIZARE-PVC-DN160mm | 1.8.7. | 12 | 2018
4898 | 9941 | 2 | BRANULUI/ | RELOCARE RETEA APA-DN160mm-MAJORARE REG | 1.8.6. | 12 | 2018
4899 | 18119 | 2 | DOBROGEANU GHEREA/05 A | BRANSAMENT APA-DN25mm -SP | 1.8.6. | 12 | 2018
4900 | 13620 | 2 | VELENTA/ | S.P.A.U.-Cablu ACYAbY 4x16 mmp | 1.8.13. | 2 | 2014
4901 | 10600 | 4 | ARTARILOR/ | RETEA CANAL PLUVIAL -PVC -DN500mm | 1.8.7. | 1 | 2010
4902 | 10600 | 5 | ARTARILOR/ | RETEA CANAL PLUVIAL -PVC -DN400mm | 1.8.7. | 1 | 2010
4903 | 10600 | 6 | ARTARILOR/ | RETEA CANAL PLUVIAL -PVC -DN315mm | 1.8.7. | 1 | 2010
4904 | 11089 | 2 | SIBIULUI/ | RETEA CANAL PLUVIALA -PVC -DN315mm -SP | 1.8.7. | 4 | 2009
4905 | 11092 | 2 | SANKT PETERSBURG/ | RETEA CANAL PLUVIAL-PVC-DN250mm | 1.8.7. | 12 | 2013
4906 | 11092 | 3 | SANKT PETERSBURG/ | REPARAT CANAL PLUVIAL | 1.8.7. | 10 | 2018
4907 | 11117 | 2 | UNIVERSITATII/ | RETEA CANAL PLUVIAL -PVC -DN315mm -SP | 1.8.7. | 4 | 2009
4908 | 11130 | 2 | HASAS ALEXANDRU/ | RETEA CANAL PLUVIAL -PVC -DN315mm -SP | 1.8.7. | 4 | 2009
4909 | 11360 | 5 | SPLAIUL CRISANEI/ | RETEA CANAL PLUVIAL PVC Dn1000mm major. | 1.8.7. | 4 | 2015
4910 | 11427 | 5 | REPUBLICII/ | RETEA CANAL PLUVIAL-PVC DN800MM | 1.8.7. | 4 | 2013
4911 | 11621 | 2 | GRADINARILOR/ | RETEA CANAL PLUVIAL PVC DN-315 SP | 1.8.7. | 1 | 2010
4912 | 11745 | 1 | S.P.5 - S.P.4/ | CANAL PLUVIAL PROTECTIE -SP | 1.8.4. | 10 | 2010
4913 | 11817 | 2 | SALVARII/ | RETEA CANALIZARE PLUVIALA PVC DN250mm-SP | 1.8.7. | 12 | 2011
4914 | 11856 | 1 | IULIU MANIU/ | RACORD CANAL PLUVIAL PVC DN 500mm-SP | 1.8.7. | 3 | 2011
4915 | 11859 | 1 | HOREA/ | RETEA CANAL PLUVIAL PVC DN300mm-SP | 1.8.7. | 3 | 2011
4916 | 11919 | 2 | DORNEI/ | RETEA CANALIZARE PLUVIALA PVC DN500mm-SP | 1.8.7. | 12 | 2011
4917 | 11920 | 2 | CORNULUI/ | RETEA CANALIZARE PLUVIALA PVC DN315mm-SP | 1.8.7. | 12 | 2011
4918 | 12015 | 0 | SABINELOR/ | RETEA CANAL PLUVIAL PVC DN250mm | 1.8.7. | 5 | 2011
4919 | 12025 | 1 | RECTORULUI/ | CANAL PLUVIAL RIGOLA PVC 150*50cm -SP | 1.8.4. | 5 | 2011
4920 | 12044 | 2 | RECOLTEI/ | RETEA CANALIZARE PLUVIALA PVC DN315mm-SP | 1.8.7. | 12 | 2011
4921 | 12092 | 0 | PARANGULUI/ | RETEA CANAL PLUVIAL PVC DN315mm | 1.8.7. | 6 | 2011
4922 | 12111 | 0 | JIMBOLIEI/ | RETEA CANAL PLUVIAL PVC DN315mm | 1.8.7. | 6 | 2011
4923 | 12120 | 0 | GURGHIULUI/ | RETEA CANAL PLUVIAL PVC DN315mm | 1.8.7. | 6 | 2011
4924 | 12127 | 0 | BOBALNEI/ | RETEA CANAL PLUVIAL PVC DN315mm | 1.8.7. | 6 | 2011
4925 | 12130 | 0 | SALCIEI/ | RETEA CANAL PLUVIAL PVC DN315mm | 1.8.7. | 6 | 2011
4926 | 12157 | 0 | LALELELOR/ | RETEA CANAL PLUVIAL PVC DN315mm | 1.8.7. | 6 | 2011
4927 | 12160 | 0 | AVICENA/ | RETEA CANAL PLUVIAL PVC DN315mm | 1.8.7. | 6 | 2011
4928 | 12163 | 0 | ZMEUREI/ | RETEA CANAL PLUVIAL PVC DN315mm | 1.8.7. | 6 | 2011
4929 | 12182 | 0 | TORENTULUI/ | RETEA CANAL PLUVIAL PVC DN315mm | 1.8.7. | 6 | 2011
4930 | 12185 | 0 | HARGHITEI/ | RACORD CANAL PLUVIAL PVC DN315mm | 1.8.7. | 6 | 2011
4931 | 12200 | 0 | MOLIDULUI/ | RACORD CANAL PLUVIAL PVC DN 160mm | 1.8.7. | 6 | 2011
4932 | 12201 | 0 | CORIOLAN HORA/ | RETEA CANAL PLUVIAL PVC DN315mm | 1.8.7. | 6 | 2011
4933 | 12222 | 0 | LIREI/ | RETEA CANAL PLUVIAL PVC DN315mm | 1.8.7. | 6 | 2011
4934 | 12243 | 0 | LOTRULUI/ | RETEA CANAL PLUVIAL PVC DN 315mm | 1.8.7. | 6 | 2011
4935 | 12250 | 0 | GUTUILOR/ | RETEA CANAL PLUVIAL PVC DN560mmm | 1.8.7. | 6 | 2011
4936 | 12272 | 0 | MATEI CORVIN/0 | RETEA CANAL PLUVIAL PVC DN315mm | 1.8.7. | 6 | 2011
4937 | 12273 | 0 | ZAMBILELOR/ | RETEA CANAL PLUVIAL PVC DN315mm | 1.8.7. | 6 | 2011
4938 | 12274 | 0 | TANASE CONSTANTIN/ | RETEA CANAL PLUVIAL PVC DN315mm | 1.8.7. | 6 | 2011
4939 | 12275 | 0 | PIATA IGNATIE DARABANT/ | RETEA CANAL PLUVIAL PVC DN315mm | 1.8.7. | 6 | 2011
4940 | 12276 | 0 | BELSUGULUI/ | RETEA CANAL PLUVIAL PVC DN315mm | 1.8.7. | 6 | 2011
4941 | 12277 | 0 | RADAUTILOR/ | RETEA CANAL PLUVIAL PVC DN315mm | 1.8.7. | 6 | 2011
4942 | 12650 | 0 | CLOPOTEILOR/ | RETEA CANAL PLUVIAL PVC DN315mm | 1.8.7. | 6 | 2011
4943 | 12683 | 0 | DEMETRESCU TRAIAN/ | RETEA CANAL PLUVIAL PVC DN315mm | 1.8.7. | 6 | 2011
4944 | 12690 | 0 | CAPORAL MUSAT/ | RETEA CANAL PLUVIAL PVC DN315mm | 1.8.7. | 6 | 2011
4945 | 12703 | 0 | SCURTA/ | RETEA CANAL PLUVIAL PVC DN315mm | 1.8.7. | 6 | 2011
4946 | 12706 | 0 | OGLINZILOR/ | RETEA CANAL PLUVIAL PVC DN315mm | 1.8.7. | 6 | 2011
4947 | 12725 | 0 | PAVILIONUL CFR/ | RETEA CANAL PLUVIAL PVC DN315mm | 1.8.7. | 6 | 2011
4948 | 12744 | 0 | ALESDULUI/ | RETEA CANAL PLUVIAL PVC DN 315mm | 1.8.7. | 6 | 2011
4949 | 12767 | 0 | PRINCIPATELOR UNITE/ | RETEA CANAL PLUVIAL PVD DN315mm | 1.8.7. | 6 | 2011
4950 | 12775 | 0 | TOAMNEI/ | RACORD CANAL PLUVIAL PVC DN315mm | 1.8.7. | 6 | 2011
4951 | 13031 | 1 | ATELIERELOR/ | RETEA CANAL PLUVIAL DN300mm | 1.8.7. | 1 | 2012
4952 | 13051 | 1 | COPOSU/ | RETEA CANAL PLUVIAL DN250mm O COPIILOR | 1.8.7. | 1 | 2012
4953 | 13051 | 2 | COPOSU/ | RETEA CANAL PLUVIAL DN200mm O COPIILO | 1.8.7. | 1 | 2012
4954 | 13051 | 3 | COPOSU/ | RETEA CANAL PLUVIAL DN160mm O COPIILO | 1.8.7. | 1 | 2012
4955 | 13051 | 4 | COPOSU/ | RETEA CANAL PLUVIAL DN90mm O COPIILO | 1.8.7. | 1 | 2012
4956 | 13208 | 1 | PIATA UNIRII/ | RETEA CANAL PLUVIAL PVC DN315mm | 1.8.7. | 4 | 2012
4957 | 13256 | 1 | AIUDULUI/ | RETEA CANAL PLUVIAL PVC CORUGAT DN315mm | 1.8.7. | 10 | 2012
4958 | 13265 | 1 | TIMISOAREI/ | RETEA CANAL PLUVIAL DN315mm-SP | 1.8.7. | 12 | 2012
4959 | 13406 | 1 | ST.CEL MARE/ | RETEA CANAL PLUVIAL PVC DN600MM | 1.8.7. | 1 | 2013
4960 | 13413 | 0 | CRIVATULUI/ | RETEA CANALIZARE PLUVIALA PVC Dn400mm | 1.8.7. | 3 | 2013
4961 | 13443 | 1 | DUILIU ZAMFIRESCU/3 | RETEA CANALIZARE PLUVIALA PVC Dn 250 mm | 1.8.7. | 4 | 2013
4962 | 13679 | 2 | OCTAVIAN GOGA/ | RETEA CANALIZARE PLUVIALA - SP | 1.8.7. | 12 | 2014
4963 | 13886 | 2 | DRUM UZINAL/DE LA POD CFR LA INTR.PC.IND | RETEA CANALIZ.PLUVIALA PVC Dn400-800mm | 1.8.7. | 2 | 2016
4964 | 13886 | 3 | DRUM UZINAL/DE LA POD CFR LA INTR.PC.IND | RETEA CANALIZ.PLUVIALA PVC Dn400-800mm | 1.8.7. | 2 | 2016
4965 | 14018 | 2 | PIATA UNIRII/ | RETEA CANALIZ.PLUVIALA Dn600mm IID | 1.8.7. | 8 | 2016
4966 | 14018 | 3 | PIATA UNIRII/ | RETEA CANALIZ.PLUVIALA Dn600mm SP | 1.8.7. | 8 | 2016
4967 | 14029 | 2 | SOVATA/ | RETEA CANALIZARE PLUVIALA PVC Dn250mm | 1.8.7. | 10 | 2016
4968 | 14029 | 3 | SOVATA/ | EXTINDERE RETEA CANALIZARE PLUVIALA | 1.8.7. | 9 | 2018
4969 | 14031 | 1 | PIATA UNIRII/POD FERDINAND | RETEA CANALIZARE PLUVIALA PVC-SN8 Dn315 | 1.8.7. | 10 | 2016
4970 | 14227 | 3 | TARCAULUI/ | EXTINDERE RETEA CANALIZARE PLUVIALA | 1.8.7. | 9 | 2018
4971 | 14248 | 1 | GEORGE COSBUC/ | RETEA CANALIZARE PLUVIALA PVC Dn500 IID | 1.8.7. | 12 | 2017
4972 | 14248 | 2 | GEORGE COSBUC/ | RETEA CANALIZARE PLUVIALA PVC Dn500 SP | 1.8.7. | 12 | 2017
4973 | 14312 | 1 | COLINELOR/ | RETEA CANALIZARE PLUVIALA-DN 315mm-IID | 1.8.7. | 11 | 2018
4974 | 14312 | 2 | COLINELOR/ | RETEA CANALIZARE PLUVIALA-DN 315mm-REG | 1.8.7. | 11 | 2018
4975 | 14312 | 3 | COLINELOR/ | RETEA CANALIZARE PLUVIALA-DN 315mm-SP | 1.8.7. | 11 | 2018
4976 | 14336 | 0 | EMILIAN MIRCEA CHITUL/ | CANAL COLECTOR PLUVIAL-PVC-DN1000mm | 1.8.7. | 12 | 2018
4977 | 23778 | 41 | ANDRITOIU ALEXANDRU/ | RETEA CANAL PLUVIAL-PVC-DN250mm | 1.8.7. | 12 | 2013
4978 | 26446 | 0 | OCTAVIAN GOGA/ | RETEA CANALIZARE PLUVIALA Dn1000mm | 1.8.7. | 12 | 2015
4979 | 12793 | 22 | MERILOR/9 A | BRANSAMENT APA PE -HD DN25mm | 1.8.6. | 6 | 2011
4980 | 11151 | 2 | PETEI/ | RETEA CANAL MENAJER -PVC -DN250mm -SP | 1.8.7. | 4 | 2009
4981 | 14019 | 3 | INDEPENDENTEI/ | EXTINDERE RETEA APA SECUNDARA-MAJ.IID | 1.8.6. | 2 | 2019
4982 | 20475 | 13 | PARCULUI/ | REABILITARE RETEA APA-MAJ.IID | 1.8.6. | 2 | 2019
4983 | 14269 | 0 | SUCEVEI/73A | BRANSAMENT APA PE Dn32mmmm | 1.8.6. | 2 | 2018
4984 | 20468 | 9 | GEORGE COSBUC/ | REABILITARE RETEA APA-MAJ.IID | 1.8.6. | 2 | 2019
4985 | 14272 | 0 | DEMETRESCU TRAIAN/ | RETEA APA PE Dn110mm | 1.8.6. | 2 | 2018
4986 | 13027 | 1 | CORALILOR/ | RETEA APA PE HD SDR17 DN110mm | 1.8.6. | 1 | 2012
4987 | 11859V | 3 | CLUJULUI/ | CLAD.PT.ST.DE POMPARE -CONSTR SARPANTA | 1.1.1. | 11 | 2011
4988 | 14905 | 3 | CLUJULUI/ | STATIE POMPARE -SARPANTA,P.TRAF.CAM.FILT | 1.8.12. | 7 | 2009
4989 | 14943 | 2 | CLUJULUI/ | CADIRE SP UZINA 4-MAJORARE SP | 1.8.13. | 2 | 2019
4990 | 14361 | 2 | ZLATNEI/ | RETEA CANAL MENAJER-PVC,SN8-DN250mm-SP | 1.8.7. | 1 | 2019
4991 | 14361 | 3 | ZLATNEI/ | RETEA CANAL MENAJER-PVC,SN8-DN250mm-REG | 1.8.7. | 1 | 2019
4992 | 14362 | 1 | ZLATNEI/15 | RACORD CANAL MENAJER-PVC-DN160mm | 1.8.7. | 1 | 2019
4993 | 14362 | 2 | ZLATNEI/15 A | RACORD CANAL MENAJER-PVC-DN160mm | 1.8.7. | 1 | 2019
4994 | 14362 | 3 | ZLATNEI/17 | RACORD CANAL MENAJER-PVC-DN160mm | 1.8.7. | 1 | 2019
4995 | 14362 | 4 | ZLATNEI/19 | RACORD CANAL MENAJER-PVC-DN160mm | 1.8.7. | 1 | 2019
4996 | 14362 | 5 | ZLATNEI/21 | RACORD CANAL MENAJER-PVC-DN160mm | 1.8.7. | 1 | 2019
4997 | 14362 | 6 | ZLATNEI/HOREA | RACORD CANAL MENAJER-PVC-DN160mm | 1.8.7. | 1 | 2019
4998 | 14362 | 7 | ZLATNEI/18 | RACORD CANAL MENAJER-PVC-DN160mm | 1.8.7. | 1 | 2019
4999 | 14362 | 8 | ZLATNEI/16 | RACORD CANAL MENAJER-PVC-DN160mm | 1.8.7. | 1 | 2019
5000 | 14362 | 9 | ZLATNEI/14 | RACORD CANAL MENAJER-PVC-DN160mm | 1.8.7. | 1 | 2019
5001 | 14362 | 10 | ZLATNEI/12 | RACORD CANAL MENAJER-PVC-DN160mm | 1.8.7. | 1 | 2019
5002 | 11087 | 2 | MORUS THOMAS/ | RETEA CANAL MENAJER -PVC -DN250mm -SP | 1.8.7. | 4 | 2009
5003 | 12704 | 0 | PETRE TUTEA/ | RETEA CANAL MENAJER PVC DN250mm | 1.8.7. | 6 | 2011
5004 | 14057 | 1 | PETRE TUTEA/ | RETEA CANALIZARE MENAJERA PVC Dn250mm | 1.8.7. | 2 | 2017
5005 | 14231 | 3 | FLUTURILOR/ | RETEA CANALIZARE MENAJERA PVC Dn315 | 1.8.7. | 12 | 2017
5006 | 12753 | 0 | JIULUI/ | RETEA CANAL MENAJER PVC DN250mm | 1.8.7. | 6 | 2011
5007 | 14278 | 2 | GHEORGHE DOJA/ | RETEA CANAL MENAJER PVC SN8 Dn250mm REG | 1.8.7. | 2 | 2018
5008 | 12022 | 1 | IOAN RATIU/ | RETEA CANALIZARE PLUVIALA PVC DN315mm-SP | 1.8.7. | 5 | 2011
5009 | 11108 | 2 | COVACI AUREL/ | RETEA CANAL MENAJER -PVC -DN250mm -SP | 1.8.7. | 4 | 2009
5010 | 11437 | 27 | MORUS THOMAS/17 | RACORD CANAL MENAJER-PVC-DN160mm | 1.8.7. | 2 | 2019
5011 | 23347 | 11 | PETRE TUTEA/24 A | RACORD CANAL MENAJER-PVC-DN160mm | 1.8.7. | 2 | 2019
5012 | 23347 | 12 | PETRE TUTEA/12 A | RACORD CANAL MENAJER-PVC-DN160mm | 1.8.7. | 2 | 2019
5013 | 14232 | 26 | FLUTURILOR/20 | RACORD CANAL MENAJER-PVC-DN160mm | 1.8.7. | 2 | 2019
5014 | 12754 | 26 | JIULUI/2 A | RACORD CANAL MENAJER-PVC-DN160mm | 1.8.7. | 2 | 2019
5015 | 10438 | 27 | GHEORGHE DOJA/121 C | BRANSAMENT APA-PE-DN25mm | 1.8.6. | 2 | 2019
5016 | 12906 | 3 | GHEORGHE DOJA/121 C | RACORD CANAL-PVC-DN160mm | 1.8.7. | 2 | 2019
5017 | 14363 | 0 | IOAN RATIU/2 A | RACORD CANAL PLUVIAL-PVC-DN160mm | 1.8.7. | 2 | 2019
5018 | 11109 | 8 | COVACI AUREL/8 | RACORD CANAL MENAJER-PVC-DN160mm | 1.8.7. | 2 | 2019
5019 | 14370 | 1 | PARCUL TRAIAN/ | RETEA CANAL PLUVIAL-PVC-DN315mm | 1.8.7. | 2 | 2019
5020 | 14370 | 2 | PARCUL TRAIAN/ | RETEA CANAL PLUVIAL-PVC-DN315mm | 1.8.7. | 2 | 2019
5021 | 14371 | 0 | PARCUL TRAIAN/ | RETEA CANAL PLUVIAL-PVC-DN200mm | 1.8.7. | 2 | 2019
5022 | 14372 | 0 | PARCUL TRAIAN/ | RETEA CANAL PLUVIAL-PVC-DN400mm | 1.8.7. | 2 | 2019
5023 | 14373 | 0 | PARCUL TRAIAN/ | RETEA CANAL PLUVIAL-PVC-DN500mm | 1.8.7. | 2 | 2019
5024 | 14374 | 0 | PARCUL TRAIAN/ | RETEA CANAL PLUVIAL-PVC-DN200mm-CPex.2 | 1.8.7. | 2 | 2019
5025 | 14375 | 0 | PARCUL TRAIAN/ | RETEA CANAL PLUVIAL-PVC-DN400mm-CPex.2 | 1.8.7. | 2 | 2019
5026 | 14376 | 0 | PARCUL TRAIAN/ | RETEA CANAL PLUVIAL-PVC-DN315mm-CPex.3 | 1.8.7. | 2 | 2019
5027 | 14377 | 0 | PARCUL TRAIAN/ | RETEA CANAL PLUVIAL-PVC-DN200mm-CPex.3 | 1.8.7. | 2 | 2019
5028 | 14378 | 1 | PARCUL TRAIAN/SCOALA PROF. | RACORD CANAL PLUVIAL-PVC-DN200mm | 1.8.7. | 2 | 2019
5029 | 14378 | 2 | PARCUL TRAIAN/PREFECTURA | RACORD CANAL PLUVIAL-PVC-DN200mm | 1.8.7. | 2 | 2019
5030 | 14378 | 3 | PARCUL TRAIAN/BLOC | RACORD CANAL PLUVIAL-PVC-DN200mm | 1.8.7. | 2 | 2019
5031 | 14378 | 4 | PARCUL TRAIAN/4 A | RACORD CANAL PLUVIAL-PVC-DN200mm | 1.8.7. | 2 | 2019
5032 | 14378 | 5 | PARCUL TRAIAN/BLOC(CPR01) | RACORD CANAL PLUVIAL-PVC-DN200mm | 1.8.7. | 2 | 2019
5033 | 14378 | 6 | PARCUL TRAIAN/BNR | RACORD CANAL PLUVIAL-PVC-DN200mm | 1.8.7. | 2 | 2019
5034 | 14378 | 8 | PARCUL TRAIAN/14 | RACORD CANAL PLUVIAL-PVC-DN200mm | 1.8.7. | 2 | 2019
5035 | 14378 | 7 | PARCUL TRAIAN/12 | RACORD CANAL PLUVIAL-PVC-DN200mm | 1.8.7. | 2 | 2019
5036 | 14378 | 9 | PARCUL TRAIAN/16 | RACORD CANAL PLUVIAL-PVC-DN200mm | 1.8.7. | 2 | 2019
5037 | 14379 | 0 | PARCUL TRAIAN/ | RACORDURI LA BURLANE-PVC-DN125mm | 1.8.7. | 2 | 2019
5038 | OB8288 | 2 | PARCUL TRAIAN/MUZEU | BRANSAMENT CISMEA | 1.8.6. | 2 | 2019
5039 | 9575 | 21 | PARCUL TRAIAN/REPUBLICII 11 | BRANSAMENT APA | 1.8.6. | 2 | 2019
5040 | 16477 | 2 | PARCUL TRAIAN/05 | BRANSAMENT APA | 1.8.6. | 2 | 2019
5041 | 16478 | 2 | PARCUL TRAIAN/02 | BRANSAMENT APA | 1.8.6. | 2 | 2019
5042 | 15648 | 2 | PARCUL TRAIAN/15 | BRANSAMENT APA | 1.8.6. | 2 | 2019
5043 | 15648 | 3 | PARCUL TRAIAN/15 | BRANSAMENT APA | 1.8.6. | 2 | 2019
5044 | 2443962 | 2 | PARCUL TRAIAN/SPATIU VERDE | BRANSAMENT APA | 1.8.6. | 2 | 2019
5045 | 16739 | 2 | PARCUL TRAIAN/07 | BRANSAMENT APA | 1.8.6. | 2 | 2019
5046 | 18119 | 3 | DOBROGEANU GHEREA/ | RETEA APA-EXTINDERE | 1.8.6. | 2 | 2019
5047 | 14333 | 3 | RENASTERII/BELDICEANU-ALBINELOR | RETEA APA-INLOCUIRE | 1.8.6. | 2 | 2019
5048 | 14350 | 18 | MANN THOMAS/ | RETEA APA-INLOCUIRE | 1.8.6. | 2 | 2019
5049 | 12714 | 12 | BALOG ISTVAN/ | RETEA APA-EXTINDERE | 1.8.6. | 2 | 2019
5050 | 14240 | 1 | TOAMNEI/CEYRAT | RETEA APA PEHD Dn110 | 1.8.6. | 12 | 2017
5051 | 14240 | 2 | CEYRAT/ | RETEA APA-EXTINDERE | 1.8.6. | 2 | 2019
5052 | 13042 | 1 | DELFINULUI/ | ST DE POMPE-CONSTR,INSTAL EL,INSTAL HIDR | 1.8.13. | 1 | 2012
5053 | 14355 | 1 | BARCAULUI/GREIERULUI | AMENAJARE SPATIU VERDE-SCUAR | 1.8.13. | 12 | 2018
5054 | 14355 | 2 | BARCAULUI/GREIERULUI | AMENAJARE PEISAGISTICA-KALUNA | 1.8.13. | 3 | 2019
5055 | 14355 | 3 | BARCAULUI/GREIERULUI | SIGLA CORTEN-KALUNA | 1.8.13. | 3 | 2019
5056 | 14338 | 0 | PIATA GHIOCEILOR/ | REABILITARE RETEA APA-PEHD-DN110mm-REG | 1.8.6. | 12 | 2018
5057 | 14380 | 1 | GOGA TRAIAN/ | RETEA APA-PE-SDR17-DN110mm-REG | 1.8.6. | 3 | 2019
5058 | 14381 | 1 | GOGA TRAIAN/CAD76/10 | BRANSAMENT APA-PE-DN25mm | 1.8.6. | 3 | 2019
5059 | 14381 | 2 | GOGA TRAIAN/CAD76/9 | BRANSAMENT APA-PE-DN25mm | 1.8.6. | 3 | 2019
5060 | 14381 | 3 | GOGA TRAIAN/CAD76/8 | BRANSAMENT APA-PE-DN25mm | 1.8.6. | 3 | 2019
5061 | 14381 | 4 | GOGA TRAIAN/CAD76/7 | BRANSAMENT APA-PE-DN25mm | 1.8.6. | 3 | 2019
5062 | 14381 | 5 | GOGA TRAIAN/CAD 164821 | BRANSAMENT APA-PE-DN25mm | 1.8.6. | 3 | 2019
5063 | 14381 | 6 | GOGA TRAIAN/CAD4216 | BRANSAMENT APA-PE-DN25mm | 1.8.6. | 3 | 2019
5064 | 14381 | 7 | GOGA TRAIAN/CAD4215 | BRANSAMENT APA-PE-DN25mm | 1.8.6. | 3 | 2019
5065 | 14381 | 8 | GOGA TRAIAN/CAD4214 | BRANSAMENT APA-PE-DN25mm | 1.8.6. | 3 | 2019
5066 | 14381 | 9 | GOGA TRAIAN/CAD4213 | BRANSAMENT APA-PE-DN25mm | 1.8.6. | 3 | 2019
5067 | 14381 | 10 | GOGA TRAIAN/CAD4212 | BRANSAMENT APA-PE-DN25mm | 1.8.6. | 3 | 2019
5068 | 14381 | 11 | GOGA TRAIAN/CAD4211 | BRANSAMENT APA-PE-DN25mm | 1.8.6. | 3 | 2019
5069 | 14381 | 12 | GOGA TRAIAN/CAD7871 | BRANSAMENT APA-PE-DN25mm | 1.8.6. | 3 | 2019
5070 | 14381 | 13 | GOGA TRAIAN/CAD168080 | BRANSAMENT APA-PE-DN25mm | 1.8.6. | 3 | 2019
5071 | 14381 | 14 | GOGA TRAIAN/CAD1347/7 | BRANSAMENT APA-PE-DN25mm | 1.8.6. | 3 | 2019
5072 | 14382 | 0 | MIHAIL KOGALNICEANU/SUCEVEI-M.KLEIN | RETEA CANAL MENAJER-PVC-SN8-DN500mm | 1.8.7. | 3 | 2019
5073 | 14383 | 0 | MIHAIL KOGALNICEANU/SUCEVEI-P.BALCESCU | RETEA CANAL MENAJER-PVC-SN9-DN500mm | 1.8.7. | 3 | 2019
5074 | 14384 | 1 | MIHAIL KOGALNICEANU/47 | RACORD CANAL MENAJER-PVC-DN160mm | 1.8.7. | 3 | 2019
5075 | 14384 | 2 | MIHAIL KOGALNICEANU/49 | RACORD CANAL MENAJER-PVC-DN160mm | 1.8.7. | 3 | 2019
5076 | 14384 | 3 | MIHAIL KOGALNICEANU/ | RACORD CANAL MENAJER-PVC-DN160mm | 1.8.7. | 3 | 2019
5077 | 14384 | 4 | MIHAIL KOGALNICEANU/51 | RACORD CANAL MENAJER-PVC-DN160mm | 1.8.7. | 3 | 2019
5078 | 14384 | 5 | MIHAIL KOGALNICEANU/53 | RACORD CANAL MENAJER-PVC-DN160mm | 1.8.7. | 3 | 2019
5079 | 14384 | 6 | MIHAIL KOGALNICEANU/55 | RACORD CANAL MENAJER-PVC-DN160mm | 1.8.7. | 3 | 2019
5080 | 14384 | 8 | MIHAIL KOGALNICEANU/59 | RACORD CANAL MENAJER-PVC-DN160mm | 1.8.7. | 3 | 2019
5081 | 14384 | 7 | MIHAIL KOGALNICEANU/57 | RACORD CANAL MENAJER-PVC-DN160mm | 1.8.7. | 3 | 2019
5082 | 14384 | 9 | MIHAIL KOGALNICEANU/61 | RACORD CANAL MENAJER-PVC-DN160mm | 1.8.7. | 3 | 2019
5083 | 14384 | 10 | MIHAIL KOGALNICEANU/63 | RACORD CANAL MENAJER-PVC-DN160mm | 1.8.7. | 3 | 2019
5084 | 14384 | 11 | MIHAIL KOGALNICEANU/65 | RACORD CANAL MENAJER-PVC-DN160mm | 1.8.7. | 3 | 2019
5085 | 14384 | 13 | MIHAIL KOGALNICEANU/69 | RACORD CANAL MENAJER-PVC-DN160mm | 1.8.7. | 3 | 2019
5086 | 14384 | 12 | MIHAIL KOGALNICEANU/67 | RACORD CANAL MENAJER-PVC-DN160mm | 1.8.7. | 3 | 2019
5087 | 14385 | 0 | MIHAIL KOGALNICEANU/SUCEVEI-M.KLEIN | RETEA APA-PE-SDR16-DN160mm-ST | 1.8.6. | 3 | 2019
5088 | 14386 | 1 | MIHAIL KOGALNICEANU/SUCEVEI-M.KLEIN | RETEA APA-PE-SDR17-DN110mm-DR-IID | 1.8.6. | 3 | 2019
5089 | 14386 | 2 | MIHAIL KOGALNICEANU/SUCEVEI-M.KLEIN | RETEA APA-PE-SDR17-DN110mm-DR-SP | 1.8.6. | 3 | 2019
5090 | 14386 | 3 | MIHAIL KOGALNICEANU/SUCEVEI-M.KLEIN | RETEA APA-PE-SDR17-DN110mm-DR-REG | 1.8.6. | 3 | 2019
5091 | 14387 | 1 | MIHAIL KOGALNICEANU/49 | BRANSAMENT APA-PE-DN25mm | 1.8.6. | 3 | 2019
5092 | 14387 | 2 | MIHAIL KOGALNICEANU/ | BRANSAMENT APA-PE-DN25mm | 1.8.6. | 3 | 2019
5093 | 14387 | 3 | MIHAIL KOGALNICEANU/51 | BRANSAMENT APA-PE-DN25mm | 1.8.6. | 3 | 2019
5094 | 14387 | 4 | MIHAIL KOGALNICEANU/53 | BRANSAMENT APA-PE-DN25mm | 1.8.6. | 3 | 2019
5095 | 14387 | 5 | MIHAIL KOGALNICEANU/55 | BRANSAMENT APA-PE-DN25mm | 1.8.6. | 3 | 2019
5096 | 14387 | 6 | MIHAIL KOGALNICEANU/57 | BRANSAMENT APA-PE-DN25mm | 1.8.6. | 3 | 2019
5097 | 14387 | 7 | MIHAIL KOGALNICEANU/59 | BRANSAMENT APA-PE-DN25mm | 1.8.6. | 3 | 2019
5098 | 14387 | 8 | MIHAIL KOGALNICEANU/61 | BRANSAMENT APA-PE-DN25mm | 1.8.6. | 3 | 2019
5099 | 14387 | 9 | MIHAIL KOGALNICEANU/63 | BRANSAMENT APA-PE-DN25mm | 1.8.6. | 3 | 2019
5100 | 14387 | 10 | MIHAIL KOGALNICEANU/65 | BRANSAMENT APA-PE-DN25mm | 1.8.6. | 3 | 2019
5101 | 14387 | 11 | MIHAIL KOGALNICEANU/67 | BRANSAMENT APA-PE-DN25mm | 1.8.6. | 3 | 2019
5102 | 14387 | 12 | MIHAIL KOGALNICEANU/69 | BRANSAMENT APA-PE-DN25mm | 1.8.6. | 3 | 2019
5103 | 14387 | 13 | MIHAIL KOGALNICEANU/76 | BRANSAMENT APA-PE-DN25mm | 1.8.6. | 3 | 2019
5104 | 14387 | 14 | MIHAIL KOGALNICEANU/74 | BRANSAMENT APA-PE-DN25mm | 1.8.6. | 3 | 2019
5105 | 14387 | 15 | MIHAIL KOGALNICEANU/72 | BRANSAMENT APA-PE-DN25mm | 1.8.6. | 3 | 2019
5106 | 14387 | 16 | MIHAIL KOGALNICEANU/70 | BRANSAMENT APA-PE-DN25mm | 1.8.6. | 3 | 2019
5107 | 14387 | 17 | MIHAIL KOGALNICEANU/68 | BRANSAMENT APA-PE-DN25mm | 1.8.6. | 3 | 2019
5108 | 14387 | 18 | MIHAIL KOGALNICEANU/66 | BRANSAMENT APA-PE-DN25mm | 1.8.6. | 3 | 2019
5109 | 14387 | 19 | MIHAIL KOGALNICEANU/64 | BRANSAMENT APA-PE-DN25mm | 1.8.6. | 3 | 2019
5110 | 14387 | 20 | MIHAIL KOGALNICEANU/62 | BRANSAMENT APA-PE-DN25mm | 1.8.6. | 3 | 2019
5111 | 14387 | 21 | MIHAIL KOGALNICEANU/DEMETRIU TEIUSANU16 | BRANSAMENT APA-PE-DN25mm | 1.8.6. | 3 | 2019
5112 | 14389 | 1 | BDUL DECEBAL/PRIMARIEI | BRANSAMENT APA-PE-DN32mm-SIST.IRIGAT1 | 1.8.6. | 4 | 2019
5113 | 14389 | 2 | BDUL DECEBAL/PRIMARIEI | BRANSAMENT APA-PE-DN32mm-SIST.IRIGAT2 | 1.8.6. | 4 | 2019
5114 | 14389 | 3 | BDUL DECEBAL/PRIMARIEI | BRANSAMENT APA-PE-DN32mm-SIST.IRIGAT3 | 1.8.6. | 4 | 2019
5115 | 14390 | 1 | PIATA UNIRII/VULTURUL NEGRU | BRANSAMENT APA-PE-DN25mm-CISMEA | 1.8.6. | 4 | 2019
5116 | 14390 | 2 | PIATA UNIRII/BISERICA CU LUNA | BRANSAMENT APA-PE-DN25mm-CISMEA | 1.8.6. | 4 | 2019
5117 | 14390 | 3 | PIATA UNIRII/INDEPENDENTEI | BRANSAMENT APA-PE-DN25mm-CHIOSC | 1.8.6. | 4 | 2019
5118 | 14390 | 5 | PIATA UNIRII/FANTANA ARTEZIANA | BRANSAMENT APA-PE-DN25mm | 1.8.6. | 4 | 2019
5119 | 14391 | 1 | PIATA GHIOCEILOR/7 | BRANSAMENT APA-PE-DN25mm | 1.8.6. | 4 | 2019
5120 | 14391 | 2 | PIATA GHIOCEILOR/8 | BRANSAMENT APA-PE-DN25mm | 1.8.6. | 4 | 2019
5121 | 14391 | 3 | PIATA GHIOCEILOR/9 | BRANSAMENT APA-PE-DN25mm | 1.8.6. | 4 | 2019
5122 | 14391 | 4 | PIATA GHIOCEILOR/10 | BRANSAMENT APA-PE-DN25mm | 1.8.6. | 4 | 2019
5123 | 14391 | 5 | PIATA GHIOCEILOR/11 | BRANSAMENT APA-PE-DN25mm | 1.8.6. | 4 | 2019
5124 | 14392 | 0 | HACK GYULA/TOPO 157524 | BRANSAMENT APA-PE-DN25mm | 1.8.6. | 4 | 2019
5125 | 14393 | 1 | PIATRA CRAIULUI/53 H | BRANSAMENT APA-PE-DN25mm | 1.8.6. | 4 | 2019
5126 | 14393 | 2 | PIATRA CRAIULUI/53 I | BRANSAMENT APA-PE-DN25mm | 1.8.6. | 4 | 2019
5127 | 14394 | 0 | CLUJULUI/CARTIER TINERETULUI-S.GIRATORIU | BRANSAMENT APA-PE-DN32mm | 1.8.6. | 4 | 2019
5128 | 14395 | 0 | OGORULUI/PASAJ CFR -S.GIRATORIU | BRANSAMENT APA-PE-DN32mm-SIST.IRIGAT | 1.8.6. | 4 | 2019
5129 | 14396 | 0 | ECATERINA VARGA/7 | BRANSAMENT APA-PE-DN25mm | 1.8.6. | 4 | 2019
5130 | 14399 | 0 | ARDEALULUI/5 | BRANSAMENT APA-PE-DN25mm | 1.8.6. | 4 | 2019
5131 | 14400 | 0 | PODGORIA/87 A | BRANSAMENT APA-PE-DN25mm | 1.8.6. | 4 | 2019
5132 | 14402 | 0 | TEPES VODA/ | RETEA CANALIZARE MENAJERA-PVCSN8-DN315mm | 1.8.7. | 5 | 2019
5133 | 14403 | 1 | TEPES VODA/1 A | RACORD CANAL MENAJER-PVC-SN8-DN160mm | 1.8.7. | 5 | 2019
5134 | 14403 | 2 | TEPES VODA/3 | RACORD CANAL MENAJER-PVC-SN8-DN160mm | 1.8.7. | 5 | 2019
5135 | 14403 | 3 | TEPES VODA/5 | RACORD CANAL MENAJER-PVC-SN8-DN160mm | 1.8.7. | 5 | 2019
5136 | 14403 | 4 | TEPES VODA/7 | RACORD CANAL MENAJER-PVC-SN8-DN160mm | 1.8.7. | 5 | 2019
5137 | 14403 | 5 | TEPES VODA/9 A | RACORD CANAL MENAJER-PVC-SN8-DN160mm | 1.8.7. | 5 | 2019
5138 | 14403 | 6 | TEPES VODA/9 | RACORD CANAL MENAJER-PVC-SN8-DN160mm | 1.8.7. | 5 | 2019
5139 | 14403 | 7 | TEPES VODA/11 | RACORD CANAL MENAJER-PVC-SN8-DN160mm | 1.8.7. | 5 | 2019
5140 | 14403 | 8 | TEPES VODA/13 | RACORD CANAL MENAJER-PVC-SN8-DN160mm | 1.8.7. | 5 | 2019
5141 | 14403 | 9 | TEPES VODA/15 | RACORD CANAL MENAJER-PVC-SN8-DN160mm | 1.8.7. | 5 | 2019
5142 | 14403 | 10 | TEPES VODA/17 | RACORD CANAL MENAJER-PVC-SN8-DN160mm | 1.8.7. | 5 | 2019
5143 | 14403 | 11 | TEPES VODA/19 | RACORD CANAL MENAJER-PVC-SN8-DN160mm | 1.8.7. | 5 | 2019
5144 | 14403 | 12 | TEPES VODA/21 | RACORD CANAL MENAJER-PVC-SN8-DN160mm | 1.8.7. | 5 | 2019
5145 | 14403 | 13 | TEPES VODA/23 | RACORD CANAL MENAJER-PVC-SN8-DN160mm | 1.8.7. | 5 | 2019
5146 | 14403 | 14 | TEPES VODA/23 A | RACORD CANAL MENAJER-PVC-SN8-DN160mm | 1.8.7. | 5 | 2019
5147 | 14403 | 15 | TEPES VODA/25 | RACORD CANAL MENAJER-PVC-SN8-DN160mm | 1.8.7. | 5 | 2019
5148 | 14403 | 16 | TEPES VODA/25 A | RACORD CANAL MENAJER-PVC-SN8-DN160mm | 1.8.7. | 5 | 2019
5149 | 14403 | 17 | TEPES VODA/27 | RACORD CANAL MENAJER-PVC-SN8-DN160mm | 1.8.7. | 5 | 2019
5150 | 14403 | 18 | TEPES VODA/27 A | RACORD CANAL MENAJER-PVC-SN8-DN160mm | 1.8.7. | 5 | 2019
5151 | 14403 | 19 | TEPES VODA/29 | RACORD CANAL MENAJER-PVC-SN8-DN160mm | 1.8.7. | 5 | 2019
5152 | 14403 | 20 | TEPES VODA/31 | RACORD CANAL MENAJER-PVC-SN8-DN160mm | 1.8.7. | 5 | 2019
5153 | 14403 | 21 | TEPES VODA/33 | RACORD CANAL MENAJER-PVC-SN8-DN160mm | 1.8.7. | 5 | 2019
5154 | 14403 | 22 | TEPES VODA/26 | RACORD CANAL MENAJER-PVC-SN8-DN160mm | 1.8.7. | 5 | 2019
5155 | 14403 | 23 | TEPES VODA/26 A | RACORD CANAL MENAJER-PVC-SN8-DN160mm | 1.8.7. | 5 | 2019
5156 | 14403 | 24 | TEPES VODA/24 A | RACORD CANAL MENAJER-PVC-SN8-DN160mm | 1.8.7. | 5 | 2019
5157 | 14403 | 25 | TEPES VODA/24 | RACORD CANAL MENAJER-PVC-SN8-DN160mm | 1.8.7. | 5 | 2019
5158 | 14403 | 26 | TEPES VODA/22 | RACORD CANAL MENAJER-PVC-SN8-DN160mm | 1.8.7. | 5 | 2019
5159 | 14403 | 27 | TEPES VODA/20 | RACORD CANAL MENAJER-PVC-SN8-DN160mm | 1.8.7. | 5 | 2019
5160 | 14403 | 28 | TEPES VODA/18 | RACORD CANAL MENAJER-PVC-SN8-DN160mm | 1.8.7. | 5 | 2019
5161 | 14403 | 29 | TEPES VODA/16 | RACORD CANAL MENAJER-PVC-SN8-DN160mm | 1.8.7. | 5 | 2019
5162 | 14403 | 30 | TEPES VODA/14 | RACORD CANAL MENAJER-PVC-SN8-DN160mm | 1.8.7. | 5 | 2019
5163 | 14403 | 31 | TEPES VODA/12 | RACORD CANAL MENAJER-PVC-SN8-DN160mm | 1.8.7. | 5 | 2019
5164 | 14403 | 32 | TEPES VODA/10 | RACORD CANAL MENAJER-PVC-SN8-DN160mm | 1.8.7. | 5 | 2019
5165 | 14403 | 33 | TEPES VODA/8 | RACORD CANAL MENAJER-PVC-SN8-DN160mm | 1.8.7. | 5 | 2019
5166 | 14403 | 34 | TEPES VODA/6 | RACORD CANAL MENAJER-PVC-SN8-DN160mm | 1.8.7. | 5 | 2019
5167 | 14403 | 35 | TEPES VODA/4 | RACORD CANAL MENAJER-PVC-SN8-DN160mm | 1.8.7. | 5 | 2019
5168 | 14403 | 36 | TEPES VODA/2 A | RACORD CANAL MENAJER-PVC-SN8-DN160mm | 1.8.7. | 5 | 2019
5169 | 14403 | 37 | TEPES VODA/2 | RACORD CANAL MENAJER-PVC-SN8-DN160mm | 1.8.7. | 5 | 2019
5170 | 14403 | 39 | PIATA 22 DECEMBRIE/5 | RACORD CANAL MENAJER-PVC-SN8-DN160mm | 1.8.7. | 5 | 2019
5171 | 14403 | 38 | TEPES VODA/2 B | RACORD CANAL MENAJER-PVC-SN8-DN160mm | 1.8.7. | 5 | 2019
5172 | 12121 | 0 | GURGHIULUI/ | RETEA CANAL MENAJER PVC DN250mm | 1.8.7. | 6 | 2011
5173 | 11802 | 1 | ONESTILOR/ | RETEA APA PE-HD DN 300mm -600ml - SP | 1.8.6. | 12 | 2010
5174 | 12122 | 53 | GURGHIULUI/88 | RACORD CANAL-PVC-DN160mm | 1.8.7. | 5 | 2019
5175 | 21157 | 33 | GURGHIULUI/88 | BRANSAMENT APA-PE-DN25mm | 1.8.6. | 5 | 2019
5176 | 11803 | 38 | ONESTILOR/11 | BRANSAMENT APA-PE-DN110mm | 1.8.6. | 5 | 2019
5177 | 10547 | 8 | DUILIU ZAMFIRESCU/ | BRANSAMENTE APA - hidrant | 1.8.6. | 4 | 2015
5178 | 12629 | 2 | FANTANILOR/ | INSTAL ELECTRICE -ST.POMPARE EMIN-GUTENB | 1.7.3. | 12 | 2013
5179 | 14308 | 2 | IALOMITEI/ | INLOCUIRE RETEA C.MENAJERA PVC DN250-SP | 1.8.7. | 10 | 2018
5180 | 14406 | 1 | PIATA FERDINAND/A.LAZAR-REPUBLICII | RETEA APA-PEHD-DN110mm-SP | 1.8.6. | 6 | 2019
5181 | 14406 | 2 | PIATA FERDINAND/A.LAZAR-REPUBLICII | RETEA APA-PEHD-DN110mm-REG | 1.8.6. | 6 | 2019
5182 | 14406 | 3 | PIATA FERDINAND/A.LAZAR-REPUBLICII | RETEA APA-PEHD-DN110mm-IID | 1.8.6. | 6 | 2019
5183 | 14407 | 0 | PIATA FERDINAND/PATRIOTILOR-MOSCOVEI | RETEA APA-PEHD-DN110mm | 1.8.6. | 6 | 2019
5184 | 14408 | 0 | PIATA FERDINAND/TEATRULUI-ADY ENDRE | RETEA APA-PEHD-DN110mm | 1.8.6. | 6 | 2019
5185 | 14409 | 0 | PIATA FERDINAND/I.VULCAN-MADACH IMRE | RETEA APA-PEHD-DN110mm | 1.8.6. | 6 | 2019
5186 | 14410 | 0 | MOSCOVEI/MADACH IMRE-PATRIOTILOR-MOSCOVE | BRANSAMENT APA-PEHD-DN110mm-TEATRUL R.M. | 1.8.6. | 6 | 2019
5187 | 14411 | 0 | PIATA FERDINAND/TEATRULUI-ADY ENDRE | BRANSAMENT APA-PEHD-DN110mm-SALA NUNTI | 1.8.6. | 6 | 2019
5188 | 14412 | 0 | PIATRA CRAIULUI/129 A | BRANSAMENT APA-PEHD-DN25mm | 1.8.6. | 6 | 2019
5189 | 14413 | 0 | PODGORIA/35 A | BRANSAMENT APA-PEHD-DN25mm | 1.8.6. | 6 | 2019
5190 | 14415 | 0 | BIHORULUI/71 A AP.2 | BRANSAMENT APA-PEHD-DN25mm | 1.8.6. | 8 | 2019
5191 | 14416 | 0 | PODGORIA/30 | BRANSAMENT APA-PEHD-DN25mm | 1.8.6. | 8 | 2019
5192 | 12107 | 0 | CZARAN GYULA/ | RETEA APAPE SDR17 DN110mm | 1.8.6. | 6 | 2011
5193 | 12105 | 0 | CZARAN GYULA/ | RETEA CANAL MENAJER PVC DN250mm | 1.8.7. | 6 | 2011
5194 | 12086 | 0 | STUPILOR/ | RETEA CANALIZARE MENAJERA PVC DN250mm | 1.8.7. | 6 | 2011
5195 | 12108 | 18 | CZARAN GYULA/20 | BRANSAMENT APA-PE-DN25mm | 1.8.6. | 9 | 2019
5196 | 12106 | 20 | CZARAN GYULA/20 | RACORD CANAL-PVC-DN160mm | 1.8.7. | 9 | 2019
5197 | 12087 | 22 | STUPILOR/32 A | RACORD CANAL-PVC-DN160mm | 1.8.7. | 9 | 2019
5198 | 14289 | 1 | CALEA BORSULUI/22L | FORAJ MONITORIZARE PEHD 140 SDR 17-3 buc | 1.8.1. | 3 | 2018
5199 | 14289 | 2 | CALEA BORSULUI/22L | FORAJE-MODERNIZARE-SP | 1.8.1. | 9 | 2019
5200 | 14333 | 4 | RENASTERII/BELDICEANU/ALBINELOR | RETEA APA-INLOCUIRE-IID | 1.8.6. | 9 | 2019
5201 | 14040 | 1 | IOAN CIORDAS/ | RETEA CANALIZARE MENAJERA PVC SN8Dn250mm | 1.8.7. | 12 | 2016
5202 | 12622 | 3 | CRIVATULUI/RETEHNOLOGIZARE SPAU | RETEHNOLOGIZARE SPAU | 1.8.12. | 3 | 2017
5203 | 14054 | 1 | SEBESULUI/ | RETEA APA PE 100 SDR 17 Dn110mm IID | 1.8.6. | 2 | 2017
5204 | 14059 | 1 | NISTRULUI/ | RETEA CANALIZARE MENAJERA PVC Dn250mm | 1.8.7. | 2 | 2017
5205 | 14365 | 2 | PARCUL TRAIAN/ | RETEA APA-PE-DN110mm-SP | 1.8.6. | 2 | 2019
5206 | 14388 | 0 | THURZO SANDOR/14 A(25) | BRANSAMENT APA-PE-DN32mm | 1.8.6. | 4 | 2019
5207 | 14417 | 2 | XENOPOL/CHIMIEI | RETEA CANALIZARE MENJERA-PVC-DN250mm-REG | 1.8.7. | 9 | 2019
5208 | 14418 | 1 | XENOPOL/39 | RACORD CANAL MENAJER-PVC-DN160mm | 1.8.7. | 9 | 2019
5209 | 14418 | 2 | XENOPOL/41 | RACORD CANAL MENAJER-PVC-DN160mm | 1.8.7. | 9 | 2019
5210 | 14418 | 3 | XENOPOL/43 | RACORD CANAL MENAJER-PVC-DN160mm | 1.8.7. | 9 | 2019
5211 | 14418 | 4 | XENOPOL/45 | RACORD CANAL MENAJER-PVC-DN160mm | 1.8.7. | 9 | 2019
5212 | 14418 | 5 | XENOPOL/47 | RACORD CANAL MENAJER-PVC-DN160mm | 1.8.7. | 9 | 2019
5213 | 14418 | 6 | XENOPOL/49 | RACORD CANAL MENAJER-PVC-DN160mm | 1.8.7. | 9 | 2019
5214 | 14418 | 7 | XENOPOL/51 | RACORD CANAL MENAJER-PVC-DN160mm | 1.8.7. | 9 | 2019
5215 | 14418 | 8 | XENOPOL/53 | RACORD CANAL MENAJER-PVC-DN160mm | 1.8.7. | 9 | 2019
5216 | 14418 | 9 | XENOPOL/46 | RACORD CANAL MENAJER-PVC-DN160mm | 1.8.7. | 9 | 2019
5217 | 14418 | 10 | XENOPOL/48 | RACORD CANAL MENAJER-PVC-DN160mm | 1.8.7. | 9 | 2019
5218 | 14417 | 3 | XENOPOL/CHIMIEI | RETEA CANALIZARE MENJERA-PVC-DN250mm-SP | 1.8.7. | 9 | 2019
5219 | 14419 | 0 | GHEORGHE DOJA/BLOC Z3 | RETEA CANALIZARE PLUVIALA-PVC-DN315mm | 1.8.7. | 9 | 2019
5220 | 14420 | 0 | GHEORGHE DOJA/BLOC Z4 | RETEA CANALIZARE MENAJERA-PVC-DN315mm | 1.8.7. | 9 | 2019
5221 | 14421 | 1 | GHEORGHE DOJA/55 A | RACORD CANAL MENAJER-PVC-DN160mm | 1.8.7. | 9 | 2019
5222 | 14421 | 2 | GHEORGHE DOJA/55 B | RACORD CANAL MENAJER-PVC-DN160mm | 1.8.7. | 9 | 2019
5223 | 14421 | 3 | GHEORGHE DOJA/57 | RACORD CANAL MENAJER-PVC-DN160mm | 1.8.7. | 9 | 2019
5224 | 14421 | 4 | GHEORGHE DOJA/SPITAL JUDETEAN | RACORD CANAL MENAJER-PVC-DN315mm | 1.8.7. | 9 | 2019
5225 | 14421 | 5 | GHEORGHE DOJA/SPITAL JUDETEAN | RACORD CANAL MENAJER-PVC-DN200mm | 1.8.7. | 9 | 2019
5226 | 14422 | 1 | GHEORGHE DOJA/SPITAL JUDETEAN | RACORD CANAL PLUVIAL-PVC-DN200mm | 1.8.7. | 9 | 2019
5227 | 14422 | 2 | GHEORGHE DOJA/SPITAL JUDETEAN | RACORD CANAL PLUVIAL-PVC-DN200mm | 1.8.7. | 9 | 2019
5228 | 14423 | 1 | FAGARASULUI/ | RETEA APA-PEHD-DN100mm-REG | 1.8.6. | 9 | 2019
5229 | 22270 | 39 | FELEACULUI/ | RETEA APA-EXTINDERE-MAJORARE IID | 1.8.6. | 9 | 2019
5230 | 22270 | 40 | FELEACULUI/ | RETEA APA-EXTINDERE-MAJORARE-SP | 1.8.6. | 9 | 2019
5231 | 10695 | 4 | SELEUSULUI/ | RETEA APA-EXTINDERE-MAJORARE-IID | 1.8.6. | 9 | 2019
5232 | 10695 | 5 | SELEUSULUI/ | RETEA APA-EXTINDERE-MAJORARE-SP | 1.8.6. | 9 | 2019
5233 | 20713 | 13 | ALUMINEI/ | RETEA APA-EXTINDERE-MAJORARE-IID | 1.8.6. | 9 | 2019
5234 | 20713 | 14 | ALUMINEI/ | RETEA APA-EXTINDERE-MAJORARE-SP | 1.8.6. | 9 | 2019
5235 | 11810 | 2 | INDEPENDENTEI/ | ASIGURARE SPOR PUTERE PT.SH 88-MAJORARE | 1.7.1.1. | 9 | 2019
5236 | 13896N | 0 | ANGHEL SALIGNY/ | INFRASTRUCTURA CAMERA DE POMPARE-ST POMP | 1.8.13. | 4 | 2016
5237 | 23946 | 3 | CALEA BORSULUI/22L | BAZIN AERARE NR. 3 - C-TII | 1.8.13. | 4 | 2013
5238 | 14427 | 0 | PODGORIA/37 B | BRANSAMENT APA-PEHD-DN25mm | 1.8.6. | 10 | 2019
5239 | 14428 | 0 | PODGORIA/27 A | BRANSAMENT APA-PEHD-DN25mm | 1.8.6. | 10 | 2019
5240 | 149535 | 2 | HERBERT SPENCER/02 | BRANSAMENT APA-PE-DN25mm-MAJORARE REG | 1.8.6. | 10 | 2019
5241 | 15520 | 2 | HERBERT SPENCER/05 | BRANSAMENT APA-PE-DN25mm-MAJORARE REG | 1.8.6. | 10 | 2019
5242 | 14431 | 2 | HERBERT SPENCER/GOGA-VLADEASA | RETEA APA-PE-SDR17-DN110mm -REG | 1.8.6. | 10 | 2019
5243 | 14433 | 2 | SPARTACUS/ | RETEA CANAL MENAJER-PVC-DN500mm-REG | 1.8.7. | 10 | 2019
5244 | 9576 | 2 | REPUBLICII-GEN.MAGHERU/ | RETEA APA-INTERCALARE-MAJ. | 1.8.6. | 12 | 2019
5245 | 14351 | 0 | DOBROGEANU GHEREA/ | RETEA APA-PEHD-DN110mm | 1.8.6. | 12 | 2018
5246 | 14398 | 0 | ABRAHAM LINCOLN/23 | BRANSAMENT APA-PE-DN25mm | 1.8.6. | 4 | 2019
5247 | 14726 | 0 | GEORGE COSBUC/ | RETEA APA PE Dn90mm | 1.8.6. | 2 | 2018
5248 | 14453 | 0 | PODGORIA/35 E | BRANSAMENT APA-PEHD-DN25mm | 1.8.6. | 12 | 2019
5249 | 14454 | 0 | PODGORIA/43 C | BRANSAMENT APA-PEHD-DN32mm | 1.8.6. | 12 | 2019
5250 | 14455 | 0 | MANN THOMAS/9 X | BRANSAMENT APA-PEHD-DN25mm | 1.8.6. | 12 | 2019
5251 | 14456 | 0 | ION BUSITIA/3 | BRANSAMENT APA-PEHD-DN25mm | 1.8.6. | 12 | 2019
5252 | 14457 | 0 | ION BUSITIA/10 | BRANSAMENT APA-PEHD-DN25mm | 1.8.6. | 12 | 2019
5253 | 14458 | 0 | VOLTAIRE/ | RETEA APA-PE100SDR17-DN110mm | 1.8.6. | 12 | 2019
5254 | 14459 | 1 | VOLTAIRE/BL.TZA,SC.A | BRANSAMENT APA-PE-DN40mm | 1.8.6. | 12 | 2019
5255 | 14459 | 2 | VOLTAIRE/BL.TZA,SC.B | BRANSAMENT APA-PE-DN40mm | 1.8.6. | 12 | 2019
5256 | 14459 | 3 | VOLTAIRE/BL.TZB,SC.A | BRANSAMENT APA-PE-DN40mm | 1.8.6. | 12 | 2019
5257 | 14459 | 4 | VOLTAIRE/BL.TZB.SC.B | BRANSAMENT APA-PE-DN40mm | 1.8.6. | 12 | 2019
5258 | 14459 | 5 | VOLTAIRE/BL.TZC,SC.A | BRANSAMENT APA-PE-DN40mm | 1.8.6. | 12 | 2019
5259 | 14459 | 6 | VOLTAIRE/BL.TZC,SC.B | BRANSAMENT APA-PE-DN40mm | 1.8.6. | 12 | 2019
5260 | 14459 | 7 | VOLTAIRE/BL.TZD,SC.A | BRANSAMENT APA-PE-DN40mm | 1.8.6. | 12 | 2019
5261 | 14459 | 8 | VOLTAIRE/BL.TZD,SC.B | BRANSAMENT APA-PE-DN40mm | 1.8.6. | 12 | 2019
5262 | 14459 | 9 | VOLTAIRE/BL.TZE,SC.A | BRANSAMENT APA-PE-DN40mm | 1.8.6. | 12 | 2019
5263 | 14459 | 10 | VOLTAIRE/BL.TZE,SC.B | BRANSAMENT APA-PE-DN40mm | 1.8.6. | 12 | 2019
5264 | 14459 | 11 | VOLTAIRE/BL.TZF,SC.A | BRANSAMENT APA-PE-DN40mm | 1.8.6. | 12 | 2019
5265 | 14459 | 12 | VOLTAIRE/BL.TZF,SC.B | BRANSAMENT APA-PE-DN40mm | 1.8.6. | 12 | 2019
5266 | 14349 | 0 | MANN THOMAS/ | RETEA APA-PEHD-DN110mm | 1.8.6. | 12 | 2018
5267 | 14328 | 1 | TEATRULUI/ | RETEA APA-PEHD-DN110mm | 1.8.6. | 10 | 2018
5268 | 11724 | 3 | RONALD REGAN/ | RETEA APA PE 100 SDR 17 DN 160MM - SP | 1.8.6. | 10 | 2010
5269 | 12233 | 0 | TRAIAN BLAJOVICI/ | RETEA CANAL MENAJER PVC DN315mm | 1.8.7. | 6 | 2011
5270 | 12234 | 1 | TRAIAN BLAJOVICI/01 | RACORD CANAL MENAJER PVC DN160mm | 1.8.7. | 6 | 2011
5271 | 12234 | 2 | TRAIAN BLAJOVICI/02 | RACORD CANAL MENAJER PVC DN160mm | 1.8.7. | 6 | 2011
5272 | 12234 | 3 | TRAIAN BLAJOVICI/03 | RACORD CANAL MENAJER PVC DN160mm | 1.8.7. | 6 | 2011
5273 | 12234 | 4 | TRAIAN BLAJOVICI/05 | RACORD CANAL MENAJER PVC DN160mm | 1.8.7. | 6 | 2011
5274 | 12234 | 5 | TRAIAN BLAJOVICI/04 | RACORD CANAL MENAJER PVC DN160mm | 1.8.7. | 6 | 2011
5275 | 12234 | 6 | TRAIAN BLAJOVICI/04 A | RACORD CANAL MENAJER PVC DN160mm | 1.8.7. | 6 | 2011
5276 | 12234 | 7 | TRAIAN BLAJOVICI/06 | RACORD CANAL MENAJER PVC DN160mm | 1.8.7. | 6 | 2011
5277 | 12234 | 9 | TRAIAN BLAJOVICI/37 | RACORD CANAL MENAJER PVC DN160mm | 1.8.7. | 6 | 2011
5278 | 12234 | 11 | TRAIAN BLAJOVICI/10 B | RACORD CANAL MENAJER PVC DN160mm | 1.8.7. | 6 | 2011
5279 | 12234 | 12 | TRAIAN BLAJOVICI/10 A | RACORD CANAL MENAJER PVC DN160mm | 1.8.7. | 6 | 2011
5280 | 12234 | 13 | TRAIAN BLAJOVICI/10 | RACORD CANAL MENAJER PVC DN160mm | 1.8.7. | 6 | 2011
5281 | 12234 | 14 | TRAIAN BLAJOVICI/20 | RACORD CANAL MENAJER PVC DN160mm | 1.8.7. | 6 | 2011
5282 | 12710 | 4 | TRAIAN BLAJOVICI/08 | RACORD CANAL MENAJER PVC DN160mm | 1.8.7. | 6 | 2011
5283 | 12649 | 0 | TRAIAN BLAJOVICI/ | RETEA CANAL PLUVIAL PVC DN315mm | 1.8.7. | 6 | 2011
5284 | 14460 | 0 | CERNA PANAIT/ | RETEA CANALIZARE MENAJERA-PVC-DN315mm | 1.8.7. | 1 | 2020
5285 | 14461 | 0 | CERNA PANAIT/5-MAJESTIC | RACORD CANAL MENAJER-PVC-DN160mm | 1.8.7. | 1 | 2020
5286 | 14468 | 0 | ALEEA LAVANDEI/CARTIER CEYRAT | RETEA APA-PEHD-DN110mm | 1.8.6. | 2 | 2020
5287 | 14469 | 1 | ALEEA LAVANDEI/BL.SC.3 A | BRANSAMENT APA RECE-PEHD-DN50mm | 1.8.6. | 2 | 2020
5288 | 14469 | 2 | ALEEA LAVANDEI/BL.SC.3 A | BRANSAMENT APA CALDA-PEHD-DN50mm | 1.8.6. | 2 | 2020
5289 | 14469 | 3 | ALEEA LAVANDEI/BL.SC.3 B | BRANSAMENT APA RECE-PEHD-DN50mm | 1.8.6. | 2 | 2020
5290 | 14469 | 4 | ALEEA LAVANDEI/BL.SC.3 B | BRANSAMENT APA CALDA-PEHD-DN50mm | 1.8.6. | 2 | 2020
5291 | 14469 | 5 | ALEEA LAVANDEI/BL.SC.3 C | BRANSAMENT APA RECE-PEHD-DN50mm | 1.8.6. | 2 | 2020
5292 | 14470 | 0 | ALEEA LAVANDEI/CARTIER CEYRAT | RETEA CANAL MENAJER-PVC-DN250mm | 1.8.7. | 2 | 2020
5293 | 14471 | 1 | ALEEA LAVANDEI/BL.SC.3 A | RACORD CANAL MENAJER-PVC-DN160mm | 1.8.7. | 2 | 2020
5294 | 14471 | 2 | ALEEA LAVANDEI/BL.SC.3 B | RACORD CANAL MENAJER-PVC-DN160mm | 1.8.7. | 2 | 2020
5295 | 14471 | 3 | ALEEA LAVANDEI/BL.SC.3 C | RACORD CANAL MENAJER-PVC-DN160mm | 1.8.7. | 2 | 2020
5296 | 14472 | 0 | ALEEA TRANDAFIRILOR/CARTIER CEYRAT | RETEA APA-PEHD-DN110mm | 1.8.6. | 2 | 2020
5297 | 14473 | 1 | ALEEA TRANDAFIRILOR/BL.SC.1 A | BRANSAMENT APA RECE-PEHD-DN50mm | 1.8.6. | 2 | 2020
5298 | 14473 | 2 | ALEEA TRANDAFIRILOR/CARTIER CEYRAT | BRANSAMENT APA CALDA-PEHD-DN50mm | 1.8.6. | 2 | 2020
5299 | 14473 | 3 | ALEEA TRANDAFIRILOR/BL.SC.1 B | BRANSAMENT APA RECE-PEHD-DN50mm | 1.8.6. | 2 | 2020
5300 | 14473 | 4 | ALEEA TRANDAFIRILOR/BL.SC.1 C | BRANSAMENT APA RECE-PEHD-DN50mm | 1.8.6. | 2 | 2020
5301 | 14473 | 5 | ALEEA TRANDAFIRILOR/BL.SC.1 C | BRANSAMENT APA CALDA-PEHD-DN50mm | 1.8.6. | 2 | 2020
5302 | 14473 | 6 | ALEEA TRANDAFIRILOR/B;.SC.2 A | BRANSAMENT APA RECE-PEHD-DN50mm | 1.8.6. | 2 | 2020
5303 | 14473 | 7 | ALEEA TRANDAFIRILOR/BL.SC.2 A | BRANSAMENT APA RECE-PEHD-DN50mm | 1.8.6. | 2 | 2020
5304 | 14473 | 8 | ALEEA TRANDAFIRILOR/BL.SC.2 B | BRANSAMENT APA RECE-PEHD-DN50mm | 1.8.6. | 2 | 2020
5305 | 14473 | 9 | ALEEA TRANDAFIRILOR/BL.SC.2 C | BRANSAMENT APA RECE-PEHD-DN50mm | 1.8.6. | 2 | 2020
5306 | 14473 | 10 | ALEEA TRANDAFIRILOR/BL.SC.2 CEYRAT | BRANSAMENT APA CALDA-PEHD-DN50mm | 1.8.6. | 2 | 2020
5307 | 14473 | 11 | ALEEA TRANDAFIRILOR/BL.SC.4 A | BRANSAMENT APA RECE-PEHD-DN50mm | 1.8.6. | 2 | 2020
5308 | 14473 | 12 | ALEEA TRANDAFIRILOR/BL.SC.4 B | BRANSAMENT APA RECE-PEHD-DN50mm | 1.8.6. | 2 | 2020
5309 | 14473 | 13 | ALEEA TRANDAFIRILOR/BL.SC.4 B | BRANSAMENT APA CALDA-PEHD-DN50mm | 1.8.6. | 2 | 2020
5310 | 14473 | 14 | ALEEA TRANDAFIRILOR/BL.SC.4 C | BRANSAMENT APA RECE-PEHD-DN50mm | 1.8.6. | 2 | 2020
5311 | 14473 | 15 | ALEEA TRANDAFIRILOR/BL.SC.5 A | BRANSAMENT APA RECE-PEHD-DN50mm | 1.8.6. | 2 | 2020
5312 | 14473 | 16 | ALEEA TRANDAFIRILOR/BL.SC.5 A | BRANSAMENT APA CALDA-PEHD-DN50mm | 1.8.6. | 2 | 2020
5313 | 14473 | 17 | ALEEA LAVANDEI/9-CAD.203560 | BRANSAMENT APA RECE-PEHD-DN50mm | 1.8.6. | 2 | 2020
5314 | 14473 | 18 | ALEEA TRANDAFIRILOR/9-CAD.203560 | BRANSAMENT APA CALDA-PEHD-DN50mm | 1.8.6. | 2 | 2020
5315 | 14473 | 19 | ALEEA LAVANDEI/7 A-CAD.192691 | BRANSAMENT APA RECE-PEHD-DN50mm | 1.8.6. | 2 | 2020
5316 | 14473 | 20 | ALEEA LAVANDEI/7 A-CAD.192691 | BRANSAMENT APA CALDA-PEHD-DN50mm | 1.8.6. | 2 | 2020
5317 | 14473 | 21 | ALEEA LAVANDEI/5 A-CAD.192690 | BRANSAMENT APA RECE-PEHD-DN50mm | 1.8.6. | 2 | 2020
5318 | 14473 | 22 | ALEEA LAVANDEI/5 A-CAD.192690 | BRANSAMENT APA CALDA-PEHD-DN50mm | 1.8.6. | 2 | 2020
5319 | 14474 | 0 | ALEEA TRANDAFIRILOR/CARTIER CEYRAT | RETEA CANAL MENAJER-PVC-DN250mm | 1.8.7. | 2 | 2020
5320 | 14475 | 0 | CEYRAT/FAGARASULUI | RETEA CANAL MENAJER-PVC-DN250mm | 1.8.7. | 2 | 2020
5321 | 14476 | 0 | CEYRAT/CEYRAT | RETEA CANAL MENAJER-PVC-DN250mm | 1.8.7. | 2 | 2020
5322 | 14477 | 1 | ALEEA TRANDAFIRILOR/BL.SC.1 A | RACORD CANAL MENAJER-PVC-DN160mm | 1.8.7. | 2 | 2020
5323 | 14477 | 2 | ALEEA TRANDAFIRILOR/BL.SC.1 B | RACORD CANAL MENAJER-PVC-DN160mm | 1.8.7. | 2 | 2020
5324 | 14477 | 3 | ALEEA TRANDAFIRILOR/BL.SC.1 C | RACORD CANAL MENAJER-PVC-DN160mm | 1.8.7. | 2 | 2020
5325 | 14477 | 4 | ALEEA TRANDAFIRILOR/BL.SC.2 A | RACORD CANAL MENAJER-PVC-DN160mm | 1.8.7. | 2 | 2020
5326 | 14477 | 5 | ALEEA TRANDAFIRILOR/BL.SC.2 B | RACORD CANAL MENAJER-PVC-DN160mm | 1.8.7. | 2 | 2020
5327 | 14477 | 6 | ALEEA TRANDAFIRILOR/BL.SC.2 C | RACORD CANAL MENAJER-PVC-DN160mm | 1.8.7. | 2 | 2020
5328 | 14477 | 7 | ALEEA TRANDAFIRILOR/BL.SC.4 A | RACORD CANAL MENAJER-PVC-DN160mm | 1.8.7. | 2 | 2020
5329 | 14477 | 8 | ALEEA TRANDAFIRILOR/BL.SC.4 B | RACORD CANAL MENAJER-PVC-DN160mm | 1.8.7. | 2 | 2020
5330 | 14477 | 9 | ALEEA TRANDAFIRILOR/BL.SC.4 C | RACORD CANAL MENAJER-PVC-DN160mm | 1.8.7. | 2 | 2020
5331 | 14477 | 10 | ALEEA TRANDAFIRILOR/BL.SC.5 A | RACORD CANAL MENAJER-PVC-DN160mm | 1.8.7. | 2 | 2020
5332 | 14477 | 11 | ALEEA TRANDAFIRILOR/BL.SC.5 B | RACORD CANAL MENAJER-PVC-DN160mm | 1.8.7. | 2 | 2020
5333 | 14477 | 12 | CEYRAT/BL.SC.6 A | RACORD CANAL MENAJER-PVC-DN160mm | 1.8.7. | 2 | 2020
5334 | 14477 | 13 | ALEEA LAVANDEI/BL.SC.6 B | RACORD CANAL MENAJER-PVC-DN160mm | 1.8.7. | 2 | 2020
5335 | 14477 | 14 | ALEEA LAVANDEI/9-CAD.203560 | RACORD CANAL MENAJER-PVC-DN160mm | 1.8.7. | 2 | 2020
5336 | 14477 | 15 | ALEEA LAVANDEI/7 A-CAD.192691 | RACORD CANAL MENAJER-PVC-DN160mm | 1.8.7. | 2 | 2020
5337 | 14477 | 16 | ALEEA LAVANDEI/5 A-CAD.192690 | RACORD CANAL MENAJER-PVC-DN160mm | 1.8.7. | 2 | 2020
5338 | 016002P | 2 | CALEA BORSULUI/6 C | RETEA APA -MAJ. | 1.8.6. | 2 | 2020
5339 | 148981 | 4 | BDUL DECEBAL-PRIMARIEI/ | SH 523 -MAJ. | 1.8.13. | 2 | 2020
5340 | 20813 | 16 | ALEEA STRANDULUI/ | RETEA CANAL MENAJER-MAJ. | 1.8.7. | 2 | 2020
5341 | 9276 | 2 | NARCISELOR/ | RETEA APA-MAJ | 1.8.6. | 2 | 2020
5342 | 23501 | 42 | BRANDUSEI/ | RETEA APA-MAJ | 1.8.6. | 2 | 2020
5343 | 23501 | 43 | SUDULUI/ | RETEA APA-MAJ | 1.8.6. | 2 | 2020
5344 | 23076 | 13 | ION MINCU/ | RETEA APA-MAJ | 1.8.6. | 2 | 2020
5345 | 12112 | 0 | JIMBOLIEI/ | RETEA CANAL MENAJER PVC DN250mm | 1.8.7. | 6 | 2011
5346 | 12747 | 0 | ALESDULUI/ | RETEA APA PE SDR17 DN110mm | 1.8.6. | 6 | 2011
5347 | 11409 | 5 | JIMBOLIEI/6 | RACORD CANAL-PVC-DN160mm | 1.8.7. | 3 | 2020
5348 | 13425 | 13 | ALESDULUI/16 | BRANSAMENT APA-PE-DN25mm | 1.8.6. | 3 | 2020
5349 | 14479 | 1 | GEORGE ENESCU/ | RETEA CANALIZARE MENAJERA-PVC-DN 200mm | 1.8.7. | 4 | 2020
5350 | 14479 | 2 | GEORGE ENESCU/ | RETEA CANALIZARE MENAJERA-PVC-DN 200mm | 1.8.7. | 4 | 2020
5351 | 14361 | 1 | ZLATNEI/ | RETEA CANAL MENAJER-PVC,SN8-DN250mm-IID | 1.8.7. | 1 | 2019
5352 | 14380 | 2 | GOGA TRAIAN/ | RETEA APA-PE-SDR17-DN110mm-IID | 1.8.6. | 3 | 2019
5353 | 14481 | 0 | GHEORGHE DOJA/14 | EXTINDERE RETEA APA-PEHD-DN110mm | 1.8.6. | 5 | 2020
5354 | 14482 | 0 | PODGORIA/51 P(51 I) | BRANSAMENT APA-PEHD-DN25mm | 1.8.6. | 5 | 2020
5355 | 14483 | 0 | PODGORIA/51 F(54 A) | BRANSAMENT APA-PEHD-DN25mm | 1.8.6. | 5 | 2020
5356 | 14484 | 0 | CORIOLAN HORA/ | RETEA APA-PEHD-DN110mm | 1.8.6. | 5 | 2020
5357 | 14485 | 1 | CORIOLAN HORA/2 H(17SE) | BRANSAMENT APA-PEHD-DN32mm | 1.8.6. | 5 | 2020
5358 | 14485 | 2 | CORIOLAN HORA/32 | BRANSAMENT APA-PEHD-DN32mm | 1.8.6. | 5 | 2020
5359 | 14485 | 3 | CORIOLAN HORA/37 B1 | BRANSAMENT APA-PEHD-DN25mm | 1.8.6. | 5 | 2020
5360 | 14485 | 4 | CORIOLAN HORA/37 B2 | BRANSAMENT APA-PEHD-DN25mm | 1.8.6. | 5 | 2020
5361 | 14485 | 5 | CORIOLAN HORA/37 B3 | BRANSAMENT APA-PEHD-DN25mm | 1.8.6. | 5 | 2020
5362 | 14485 | 6 | CORIOLAN HORA/38 | BRANSAMENT APA-PEHD-DN32mm | 1.8.6. | 5 | 2020
5363 | 14485 | 7 | CORIOLAN HORA/40 | BRANSAMENT APA-PEHD-DN32mm | 1.8.6. | 5 | 2020
5364 | 14485 | 8 | CORIOLAN HORA/FN | BRANSAMENT APA-PEHD-DN32mm | 1.8.6. | 5 | 2020
5365 | 14485 | 9 | CORIOLAN HORA/263 | BRANSAMENT APA-PEHD-DN32mm | 1.8.6. | 5 | 2020
5366 | 14486 | 0 | SEXTIL PUSCARIU/ | RETEA APA-PEHD-DN110mm | 1.8.6. | 5 | 2020
5367 | 14487 | 0 | PARCUL I.C.BRATIANU/ | RETEA CANAL MENAJER-PVC-DN315mm | 1.8.7. | 5 | 2020
5368 | 14488 | 1 | PARCUL I.C.BRATIANU/POLICLINICA TBC | RACORD CANAL MENAJER-PVC-DN160mm | 1.8.7. | 5 | 2020
5369 | 14488 | 2 | ALEEA STRANDULUI/COLT BRATIANU | RACORD CANAL MENAJER-PVC-DN160mm | 1.8.7. | 5 | 2020
5370 | 14488 | 3 | PARCUL I.C.BRATIANU/2 | RACORD CANAL MENAJER-PVC-DN160mm | 1.8.7. | 5 | 2020
5371 | 14488 | 4 | PARCUL I.C.BRATIANU/4 | RACORD CANAL MENAJER-PVC-DN160mm | 1.8.7. | 5 | 2020
5372 | 14488 | 5 | PARCUL I.C.BRATIANU/BISERICA | RACORD CANAL MENAJER-PVC-DN160mm | 1.8.7. | 5 | 2020
5373 | 14489 | 0 | JEAN JAUREAS/ | RETEA CANAL MENAJER-PVC-DN250mm | 1.8.7. | 5 | 2020
5374 | 14491 | 1 | ULMULUI/4 | RACORD CANAL MENAJER-PVC-DN160mm | 1.8.7. | 5 | 2020
5375 | 14491 | 2 | ULMULUI/5 | RACORD CANAL MENAJER-PVC-DN160mm | 1.8.7. | 5 | 2020
5376 | 14478 | 2 | GHEORGHE DOJA/VALE PARAU PARIS | EXTINDERE RETEA CANAL MENAJER-PVC-DN315 | 1.8.7. | 6 | 2020
5377 | 14494 | 0 | ADY ENDRE/67 | RACORD CANAL MENAJER-PVC-DN160mm | 1.8.7. | 6 | 2020
5378 | 14490 | 0 | ULMULUI/ | RETEA CANAL MENAJER-PVC-DN315mm | 1.8.7. | 5 | 2020
5379 | 21203 | 4 | HORTENSIEI/ | RETEA DE APA -AZBO- DN100mm 141ml-MAJIID | 1.8.6. | 7 | 2020
5380 | 23141 | 23 | PIATA 1 DECEMBRIE/ | RETEA CANAL PLUVIAL-DN300mm-600ml-MAJ SP | 1.8.7. | 7 | 2020
5381 | 14501 | 0 | TROTUSULUI/57 | BRANSAMENT APA-PEHD-DN25mm | 1.8.6. | 8 | 2020
5382 | 14502 | 0 | BIHORULUI/71 C | BRANSAMENT APA-PEHD-DN32mm | 1.8.6. | 8 | 2020
5383 | 14503 | 0 | BIHORULUI/73 | BRANSAMENT APA-PEHD-DN32mm | 1.8.6. | 8 | 2020
5384 | 14504 | 0 | BIHORULUI/73 C | BRANSAMENT APA-PEHD-DN50m | 1.8.6. | 8 | 2020
5385 | 14505 | 0 | BIHORULUI/76 B | BRANSAMENT APA-PEHD-DN50m | 1.8.6. | 8 | 2020
5386 | 14506 | 0 | BIHORULUI/76 H | BRANSAMENT APA-PEHD-DN32mm | 1.8.6. | 8 | 2020
5387 | 14507 | 0 | MIHAI EMINESCU/REPUBLICII-MENUMORUT | RETEA DISTRIBUTIE-PE-SDR 17-DN160mm | 1.8.6. | 7 | 2020
5388 | 14508 | 0 | MIHAI EMINESCU/CIOROGARIU-ENDRE-BICAZ | RETEA APA-PE-SDR 17-DN110mm | 1.8.6. | 7 | 2020
5389 | 14509 | 1 | MIHAI EMINESCU/79 | BRANSAMENT APA-PE-DN25mm | 1.8.6. | 7 | 2020
5390 | 14509 | 2 | GHEORGHE LAZAR/2 | BRANSAMENT APA-PE-DN25mm | 1.8.6. | 7 | 2020
5391 | 14509 | 3 | MIHAI EMINESCU/71 | BRANSAMENT APA-PE-DN25mm | 1.8.6. | 7 | 2020
5392 | 14509 | 4 | MIHAI EMINESCU/69 | BRANSAMENT APA-PE-DN25mm | 1.8.6. | 7 | 2020
5393 | 14509 | 5 | MIHAI EMINESCU/67 | BRANSAMENT APA-PE-DN25mm | 1.8.6. | 7 | 2020
5394 | 14509 | 6 | MIHAI EMINESCU/65 | BRANSAMENT APA-PE-DN25mm | 1.8.6. | 7 | 2020
5395 | 14509 | 7 | MIHAI EMINESCU/63 | BRANSAMENT APA-PE-DN25mm | 1.8.6. | 7 | 2020
5396 | 14509 | 8 | MIHAI EMINESCU/61 | BRANSAMENT APA-PE-DN25mm | 1.8.6. | 7 | 2020
5397 | 14509 | 9 | MIHAI EMINESCU/59 | BRANSAMENT APA-PE-DN25mm | 1.8.6. | 7 | 2020
5398 | 14509 | 10 | MIHAI EMINESCU/57 | BRANSAMENT APA-PE-DN25mm | 1.8.6. | 7 | 2020
5399 | 14509 | 11 | MIHAI EMINESCU/55 | BRANSAMENT APA-PE-DN25mm | 1.8.6. | 7 | 2020
5400 | 14509 | 12 | MIHAI EMINESCU/53 | BRANSAMENT APA-PE-DN25mm | 1.8.6. | 7 | 2020
5401 | 14509 | 13 | MIHAI EMINESCU/51 | BRANSAMENT APA-PE-DN25mm | 1.8.6. | 7 | 2020
5402 | 14509 | 14 | MIHAI EMINESCU/49 | BRANSAMENT APA-PE-DN25mm | 1.8.6. | 7 | 2020
5403 | 14509 | 15 | MIHAI EMINESCU/47 | BRANSAMENT APA-PE-DN25mm | 1.8.6. | 7 | 2020
5404 | 14509 | 16 | MIHAI EMINESCU/45 | BRANSAMENT APA-PE-DN25mm | 1.8.6. | 7 | 2020
5405 | 14509 | 17 | MIHAI EMINESCU/43 | BRANSAMENT APA-PE-DN25mm | 1.8.6. | 7 | 2020
5406 | 14509 | 18 | MIHAI EMINESCU/41 | BRANSAMENT APA-PE-DN25mm | 1.8.6. | 7 | 2020
5407 | 14509 | 19 | MIHAI EMINESCU/39 | BRANSAMENT APA-PE-DN25mm | 1.8.6. | 7 | 2020
5408 | 14509 | 20 | MIHAI EMINESCU/37 | BRANSAMENT APA-PE-DN25mm | 1.8.6. | 7 | 2020
5409 | 14509 | 21 | MIHAI EMINESCU/35 | BRANSAMENT APA-PE-DN25mm | 1.8.6. | 7 | 2020
5410 | 14509 | 22 | MIHAI EMINESCU/33 | BRANSAMENT APA-PE-DN25mm | 1.8.6. | 7 | 2020
5411 | 14509 | 23 | MIHAI EMINESCU/29 | BRANSAMENT APA-PE-DN25mm | 1.8.6. | 7 | 2020
5412 | 14509 | 24 | MIHAI EMINESCU/27 | BRANSAMENT APA-PE-DN25mm | 1.8.6. | 7 | 2020
5413 | 14509 | 25 | MIHAI EMINESCU/25 A | BRANSAMENT APA-PE-DN25mm | 1.8.6. | 7 | 2020
5414 | 14509 | 26 | MIHAI EMINESCU/25 | BRANSAMENT APA-PE-DN25mm | 1.8.6. | 7 | 2020
5415 | 14509 | 27 | MIHAI EMINESCU/23 | BRANSAMENT APA-PE-DN25mm | 1.8.6. | 7 | 2020
5416 | 14509 | 28 | MIHAI EMINESCU/21 A | BRANSAMENT APA-PE-DN25mm | 1.8.6. | 7 | 2020
5417 | 14509 | 29 | MIHAI EMINESCU/19 | BRANSAMENT APA-PE-DN25mm | 1.8.6. | 7 | 2020
5418 | 14509 | 30 | MIHAI EMINESCU/17 | BRANSAMENT APA-PE-DN25mm | 1.8.6. | 7 | 2020
5419 | 14509 | 32 | MIHAI EMINESCU/13 | BRANSAMENT APA-PE-DN25mm | 1.8.6. | 7 | 2020
5420 | 14509 | 33 | MIHAI EMINESCU/9 | BRANSAMENT APA-PE-DN25mm | 1.8.6. | 7 | 2020
5421 | 14509 | 34 | MIHAI EMINESCU/7 | BRANSAMENT APA-PE-DN25mm | 1.8.6. | 7 | 2020
5422 | 14509 | 35 | MIHAI EMINESCU/5 | BRANSAMENT APA-PE-DN25mm | 1.8.6. | 7 | 2020
5423 | 14509 | 36 | MIHAI EMINESCU/3 | BRANSAMENT APA-PE-DN25mm | 1.8.6. | 7 | 2020
5424 | 14509 | 37 | MIHAI EMINESCU/1 | BRANSAMENT APA-PE-DN25mm | 1.8.6. | 7 | 2020
5425 | 14509 | 38 | MIHAI EMINESCU/PETROM | BRANSAMENT APA-PE-DN25mm | 1.8.6. | 7 | 2020
5426 | 14509 | 39 | MIHAI EMINESCU/68 | BRANSAMENT APA-PE-DN25mm | 1.8.6. | 7 | 2020
5427 | 14509 | 40 | MIHAI EMINESCU/68 A | BRANSAMENT APA-PE-DN25mm | 1.8.6. | 7 | 2020
5428 | 14509 | 42 | MIHAI EMINESCU/64 | BRANSAMENT APA-PE-DN25mm | 1.8.6. | 7 | 2020
5429 | 14509 | 43 | MIHAI EMINESCU/62 | BRANSAMENT APA-PE-DN25mm | 1.8.6. | 7 | 2020
5430 | 14509 | 44 | MIHAI EMINESCU/60 | BRANSAMENT APA-PE-DN25mm | 1.8.6. | 7 | 2020
5431 | 14509 | 45 | MIHAI EMINESCU/58 | BRANSAMENT APA-PE-DN25mm | 1.8.6. | 7 | 2020
5432 | 14509 | 46 | MIHAI EMINESCU/56 | BRANSAMENT APA-PE-DN25mm | 1.8.6. | 7 | 2020
5433 | 14509 | 47 | MIHAI EMINESCU/54 | BRANSAMENT APA-PE-DN25mm | 1.8.6. | 7 | 2020
5434 | 14509 | 48 | MIHAI EMINESCU/54 A | BRANSAMENT APA-PE-DN25mm | 1.8.6. | 7 | 2020
5435 | 14509 | 49 | MIHAI EMINESCU/52 | BRANSAMENT APA-PE-DN25mm | 1.8.6. | 7 | 2020
5436 | 14509 | 50 | MIHAI EMINESCU/50 | BRANSAMENT APA-PE-DN25mm | 1.8.6. | 7 | 2020
5437 | 14509 | 51 | MIHAI EMINESCU/83 | BRANSAMENT APA-PE-DN25mm | 1.8.6. | 7 | 2020
5438 | 14509 | 52 | MIHAI EMINESCU/46 | BRANSAMENT APA-PE-DN25mm | 1.8.6. | 7 | 2020
5439 | 14509 | 53 | MIHAI EMINESCU/44 | BRANSAMENT APA-PE-DN25mm | 1.8.6. | 7 | 2020
5440 | 14509 | 54 | MIHAI EMINESCU/42 | BRANSAMENT APA-PE-DN25mm | 1.8.6. | 7 | 2020
5441 | 14509 | 55 | MIHAI EMINESCU/40 | BRANSAMENT APA-PE-DN25mm | 1.8.6. | 7 | 2020
5442 | 14509 | 56 | MIHAI EMINESCU/38 | BRANSAMENT APA-PE-DN25mm | 1.8.6. | 7 | 2020
5443 | 14509 | 58 | MIHAI EMINESCU/34 | BRANSAMENT APA-PE-DN25mm | 1.8.6. | 7 | 2020
5444 | 14509 | 59 | MIHAI EMINESCU/32 | BRANSAMENT APA-PE-DN25mm | 1.8.6. | 7 | 2020
5445 | 14509 | 60 | MIHAI EMINESCU/30 | BRANSAMENT APA-PE-DN25mm | 1.8.6. | 7 | 2020
5446 | 14509 | 61 | MIHAI EMINESCU/28 | BRANSAMENT APA-PE-DN25mm | 1.8.6. | 7 | 2020
5447 | 14509 | 62 | NICOLAE IORGA/10 | BRANSAMENT APA-PE-DN25mm | 1.8.6. | 7 | 2020
5448 | 14509 | 63 | MIHAI EMINESCU/26 | BRANSAMENT APA-PE-DN25mm | 1.8.6. | 7 | 2020
5449 | 14509 | 64 | MIHAI EMINESCU/24 | BRANSAMENT APA-PE-DN25mm | 1.8.6. | 7 | 2020
5450 | 14509 | 65 | MIHAI EMINESCU/22 | BRANSAMENT APA-PE-DN25mm | 1.8.6. | 7 | 2020
5451 | 14509 | 66 | MIHAI EMINESCU/20 | BRANSAMENT APA-PE-DN25mm | 1.8.6. | 7 | 2020
5452 | 14509 | 67 | MIHAI EMINESCU/18 | BRANSAMENT APA-PE-DN25mm | 1.8.6. | 7 | 2020
5453 | 14509 | 68 | MIHAI EMINESCU/16 | BRANSAMENT APA-PE-DN25mm | 1.8.6. | 7 | 2020
5454 | 14509 | 69 | MIHAI EMINESCU/16 A | BRANSAMENT APA-PE-DN25mm | 1.8.6. | 7 | 2020
5455 | 14509 | 70 | MIHAI EMINESCU/14 | BRANSAMENT APA-PE-DN25mm | 1.8.6. | 7 | 2020
5456 | 14509 | 71 | MIHAI EMINESCU/12 | BRANSAMENT APA-PE-DN25mm | 1.8.6. | 7 | 2020
5457 | 14509 | 72 | MIHAI EMINESCU/10 | BRANSAMENT APA-PE-DN25mm | 1.8.6. | 7 | 2020
5458 | 14509 | 73 | MIHAI EMINESCU/10 A | BRANSAMENT APA-PE-DN25mm | 1.8.6. | 7 | 2020
5459 | 14509 | 74 | MIHAI EMINESCU/8 | BRANSAMENT APA-PE-DN25mm | 1.8.6. | 7 | 2020
5460 | 14509 | 75 | MIHAI EMINESCU/6 | BRANSAMENT APA-PE-DN25mm | 1.8.6. | 7 | 2020
5461 | 14509 | 76 | MIHAI EMINESCU/4 | BRANSAMENT APA-PE-DN25mm | 1.8.6. | 7 | 2020
5462 | 14509 | 77 | MIHAI EMINESCU/2 | BRANSAMENT APA-PE-DN25mm | 1.8.6. | 7 | 2020
5463 | 14509 | 31 | MIHAI EMINESCU/15 | BRANSAMENT APA-PE-DN25mm | 1.8.6. | 7 | 2020
5464 | 14510 | 0 | MIHAI EMINESCU/REPUBLICII-IORGA | RETEA CANAL MENAJER-PP,SN10-DN315mm | 1.8.7. | 7 | 2020
5465 | 14511 | 0 | MIHAI EMINESCU/IORGA-MENUMORUT | RETEA CANAL MENAJER-PP,SN10-DN400mm | 1.8.7. | 7 | 2020
5466 | 14512 | 1 | MIHAI EMINESCU/34-CLINICA SANTE | RACORD CANAL MENAJER R1-PVC-DN160mm | 1.8.7. | 7 | 2020
5467 | 14512 | 2 | MIHAI EMINESCU/79,79 A | RACORD CANAL MENAJER R2-PVC-DN160mm | 1.8.7. | 7 | 2020
5468 | 14512 | 3 | MIHAI EMINESCU/77 | RACORD CANAL MENAJER R3-PVC-DN160mm | 1.8.7. | 7 | 2020
5469 | 14512 | 4 | MIHAI EMINESCU/75,75 A | RACORD CANAL MENAJER R4-PVC-DN160mm | 1.8.7. | 7 | 2020
5470 | 14512 | 5 | MIHAI EMINESCU/71 | RACORD CANAL MENAJER R6-PVC-DN160mm | 1.8.7. | 7 | 2020
5471 | 14512 | 6 | MIHAI EMINESCU/69 | RACORD CANAL MENAJER R7-PVC-DN160mm | 1.8.7. | 7 | 2020
5472 | 14512 | 7 | MIHAI EMINESCU/67 | RACORD CANAL MENAJER R8-PVC-DN160mm | 1.8.7. | 7 | 2020
5473 | 14512 | 8 | MIHAI EMINESCU/65 | RACORD CANAL MENAJER R9-PVC-DN160mm | 1.8.7. | 7 | 2020
5474 | 14512 | 9 | MIHAI EMINESCU/63 | RACORD CANAL MENAJER R10-PVC-DN160mm | 1.8.7. | 7 | 2020
5475 | 14512 | 10 | MIHAI EMINESCU/61 | RACORD CANAL MENAJER R11-PVC-DN160mm | 1.8.7. | 7 | 2020
5476 | 14512 | 11 | MIHAI EMINESCU/59 | RACORD CANAL MENAJER R12-PVC-DN160mm | 1.8.7. | 7 | 2020
5477 | 14512 | 12 | MIHAI EMINESCU/57 | RACORD CANAL MENAJER R13-PVC-DN160mm | 1.8.7. | 7 | 2020
5478 | 14512 | 13 | MIHAI EMINESCU/55 | RACORD CANAL MENAJER R14-PVC-DN160mm | 1.8.7. | 7 | 2020
5479 | 14512 | 14 | MIHAI EMINESCU/53,53A | RACORD CANAL MENAJER R15-PVC-DN160mm | 1.8.7. | 7 | 2020
5480 | 14512 | 15 | MIHAI EMINESCU/51 | RACORD CANAL MENAJER R16-PVC-DN160mm | 1.8.7. | 7 | 2020
5481 | 14512 | 16 | MIHAI EMINESCU/49 | RACORD CANAL MENAJER R17-PVC-DN160mm | 1.8.7. | 7 | 2020
5482 | 14512 | 17 | MIHAI EMINESCU/47 | RACORD CANAL MENAJER R18-PVC-DN160mm | 1.8.7. | 7 | 2020
5483 | 14512 | 18 | MIHAI EMINESCU/45 | RACORD CANAL MENAJER R19-PVC-DN160mm | 1.8.7. | 7 | 2020
5484 | 14512 | 19 | MIHAI EMINESCU/43 | RACORD CANAL MENAJER R20-PVC-DN160mm | 1.8.7. | 7 | 2020
5485 | 14512 | 20 | MIHAI EMINESCU/41 | RACORD CANAL MENAJER R21-PVC-DN160mm | 1.8.7. | 7 | 2020
5486 | 14512 | 21 | MIHAI EMINESCU/37 | RACORD CANAL MENAJER R22-PVC-DN160mm | 1.8.7. | 7 | 2020
5487 | 14512 | 22 | MIHAI EMINESCU/35 | RACORD CANAL MENAJER R23-PVC-DN160mm | 1.8.7. | 7 | 2020
5488 | 14512 | 23 | MIHAI EMINESCU/29 | RACORD CANAL MENAJER R24-PVC-DN160mm | 1.8.7. | 7 | 2020
5489 | 14512 | 24 | MIHAI EMINESCU/27 | RACORD CANAL MENAJER R25-PVC-DN160mm | 1.8.7. | 7 | 2020
5490 | 14512 | 25 | MIHAI EMINESCU/25 A | RACORD CANAL MENAJER R26,R27-PVC-DN160mm | 1.8.7. | 7 | 2020
5491 | 14512 | 26 | MIHAI EMINESCU/25 | RACORD CANAL MENAJER R28-PVC-DN160mm | 1.8.7. | 7 | 2020
5492 | 14512 | 27 | MIHAI EMINESCU/23 | RACORD CANAL MENAJER R29-PVC-DN160mm | 1.8.7. | 7 | 2020
5493 | 14512 | 28 | MIHAI EMINESCU/21 | RACORD CANAL MENAJER R30-PVC-DN160mm | 1.8.7. | 7 | 2020
5494 | 14512 | 29 | MIHAI EMINESCU/17 | RACORD CANAL MENAJER R31-PVC-DN160mm | 1.8.7. | 7 | 2020
5495 | 14512 | 30 | MIHAI EMINESCU/15 | RACORD CANAL MENAJER R32-PVC-DN160mm | 1.8.7. | 7 | 2020
5496 | 14512 | 31 | MIHAI EMINESCU/13 | RACORD CANAL MENAJER R33-PVC-DN160mm | 1.8.7. | 7 | 2020
5497 | 14512 | 32 | MIHAI EMINESCU/11 | RACORD CANAL MENAJER R34,R35-PVC-DN160mm | 1.8.7. | 7 | 2020
5498 | 14512 | 33 | MIHAI EMINESCU/9 | RACORD CANAL MENAJER R36-PVC-DN160mm | 1.8.7. | 7 | 2020
5499 | 14512 | 34 | MIHAI EMINESCU/7 | RACORD CANAL MENAJER R37-PVC-DN160mm | 1.8.7. | 7 | 2020
5500 | 14512 | 35 | MIHAI EMINESCU/5 | RACORD CANAL MENAJER R38-PVC-DN160mm | 1.8.7. | 7 | 2020
5501 | 14512 | 36 | MIHAI EMINESCU/3 | RACORD CANAL MENAJER R39,R40-PVC-DN160mm | 1.8.7. | 7 | 2020
5502 | 14512 | 37 | MIHAI EMINESCU/PETROM | RACORD CANAL MENAJER R79-PVC-DN160mm | 1.8.7. | 7 | 2020
5503 | 14512 | 38 | MIHAI EMINESCU/68 | RACORD CANAL MENAJER R78-PVC-DN160mm | 1.8.7. | 7 | 2020
5504 | 14512 | 39 | MIHAI EMINESCU/68 A | RACORD CANAL MENAJER R77-PVC-DN160mm | 1.8.7. | 7 | 2020
5505 | 14512 | 40 | MIHAI EMINESCU/66 | RACORD CANAL MENAJER R76-PVC-DN160mm | 1.8.7. | 7 | 2020
5506 | 14512 | 41 | MIHAI EMINESCU/64 | RACORD CANAL MENAJER R75-PVC-DN160mm | 1.8.7. | 7 | 2020
5507 | 14512 | 42 | MIHAI EMINESCU/62 | RACORD CANAL MENAJER R74-PVC-DN160mm | 1.8.7. | 7 | 2020
5508 | 14512 | 43 | MIHAI EMINESCU/60 | RACORD CANAL MENAJER R73-PVC-DN160mm | 1.8.7. | 7 | 2020
5509 | 14512 | 44 | MIHAI EMINESCU/58 | RACORD CANAL MENAJER R72-PVC-DN160mm | 1.8.7. | 7 | 2020
5510 | 14512 | 45 | MIHAI EMINESCU/56 | RACORD CANAL MENAJER R71-PVC-DN160mm | 1.8.7. | 7 | 2020
5511 | 14512 | 46 | MIHAI EMINESCU/54 | RACORD CANAL MENAJER R70-PVC-DN160mm | 1.8.7. | 7 | 2020
5512 | 14512 | 47 | MIHAI EMINESCU/54 A | RACORD CANAL MENAJER R69-PVC-DN160mm | 1.8.7. | 7 | 2020
5513 | 14512 | 48 | MIHAI EMINESCU/52 | RACORD CANAL MENAJER R68-PVC-DN160mm | 1.8.7. | 7 | 2020
5514 | 14512 | 49 | MIHAI EMINESCU/50 | RACORD CANAL MENAJER R67-PVC-DN160mm | 1.8.7. | 7 | 2020
5515 | 14512 | 50 | MIHAI EMINESCU/46 | RACORD CANAL MENAJER R66-PVC-DN160mm | 1.8.7. | 7 | 2020
5516 | 14512 | 51 | MIHAI EMINESCU/44 | RACORD CANAL MENAJER R65-PVC-DN160mm | 1.8.7. | 7 | 2020
5517 | 14512 | 52 | MIHAI EMINESCU/42 | RACORD CANAL MENAJER R64-PVC-DN160mm | 1.8.7. | 7 | 2020
5518 | 14512 | 53 | MIHAI EMINESCU/40 | RACORD CANAL MENAJER R63-PVC-DN160mm | 1.8.7. | 7 | 2020
5519 | 14512 | 54 | MIHAI EMINESCU/38 | RACORD CANAL MENAJER R62-PVC-DN160mm | 1.8.7. | 7 | 2020
5520 | 14512 | 55 | MIHAI EMINESCU/36 | RACORD CANAL MENAJER R61-PVC-DN160mm | 1.8.7. | 7 | 2020
5521 | 14512 | 56 | MIHAI EMINESCU/34 | RACORD CANAL MENAJER R60-PVC-DN160mm | 1.8.7. | 7 | 2020
5522 | 14512 | 57 | MIHAI EMINESCU/32 | RACORD CANAL MENAJER R59-PVC-DN160mm | 1.8.7. | 7 | 2020
5523 | 14512 | 58 | MIHAI EMINESCU/30 | RACORD CANAL MENAJER R58-PVC-DN160mm | 1.8.7. | 7 | 2020
5524 | 14512 | 59 | MIHAI EMINESCU/28 | RACORD CANAL MENAJER R57-PVC-DN160mm | 1.8.7. | 7 | 2020
5525 | 14512 | 60 | MIHAI EMINESCU/26 | RACORD CANAL MENAJER R56-PVC-DN160mm | 1.8.7. | 7 | 2020
5526 | 14512 | 61 | MIHAI EMINESCU/24 | RACORD CANAL MENAJER R55-PVC-DN160mm | 1.8.7. | 7 | 2020
5527 | 14512 | 62 | MIHAI EMINESCU/22 | RACORD CANAL MENAJER R54-PVC-DN160mm | 1.8.7. | 7 | 2020
5528 | 14512 | 63 | MIHAI EMINESCU/20 | RACORD CANAL MENAJER R53,R52-PVC-DN160mm | 1.8.7. | 7 | 2020
5529 | 14512 | 64 | MIHAI EMINESCU/16 A | RACORD CANAL MENAJER R51-PVC-DN160mm | 1.8.7. | 7 | 2020
5530 | 14512 | 65 | MIHAI EMINESCU/14 | RACORD CANAL MENAJER R50-PVC-DN160mm | 1.8.7. | 7 | 2020
5531 | 14512 | 66 | MIHAI EMINESCU/12 | RACORD CANAL MENAJER R49,R48-PVC-DN160mm | 1.8.7. | 7 | 2020
5532 | 14512 | 67 | MIHAI EMINESCU/10 | RACORD CANAL MENAJER R47-PVC-DN160m | 1.8.7. | 7 | 2020
5533 | 14512 | 68 | MIHAI EMINESCU/10 A | RACORD CANAL MENAJER R46-PVC-DN160m | 1.8.7. | 7 | 2020
5534 | 14512 | 70 | MIHAI EMINESCU/6 | RACORD CANAL MENAJER R44-PVC-DN160m | 1.8.7. | 7 | 2020
5535 | 14512 | 72 | MIHAI EMINESCU/2 | RACORD CANAL MENAJER R42-PVC-DN160m | 1.8.7. | 7 | 2020
5536 | 14512 | 69 | MIHAI EMINESCU/8 | RACORD CANAL MENAJER R45-PVC-DN160m | 1.8.7. | 7 | 2020
5537 | 14512 | 71 | MIHAI EMINESCU/4 | RACORD CANAL MENAJER R43-PVC-DN160m | 1.8.7. | 7 | 2020
5538 | 14513 | 0 | MIHAI EMINESCU/REPUB-DELTEI-IORGA-LAURIA | RETEA CANAL PLUVIAL-PP,SN10-DN315mm | 1.8.7. | 7 | 2020
5539 | 14514 | 0 | MIHAI EMINESCU/DELTEI-COMETEI-LAURIAN-EN | RETEA CANAL PLUVIAL-PP,SN10-DN400mm | 1.8.7. | 7 | 2020
5540 | 14515 | 1 | MIHAI EMINESCU/COMETEI-IORGA-ENDRE-G.LAZ | RETEA CANAL PLUVIAL-PP,SN10-DN500mm | 1.8.7. | 7 | 2020
5541 | 14515 | 2 | MIHAI EMINESCU/COMETEI-IORGA-ENDRE-G.LAZ | RETEA CANAL PLUVIAL-PP,SN10-DN500mm | 1.8.7. | 7 | 2020
5542 | 14516 | 0 | MIHAI EMINESCU/GHE.LAZAR-MENUMORUT | RETEA CANAL PLUVIAL-PP,SN10-DN6500mm | 1.8.7. | 7 | 2020
5543 | 14517 | 1 | MIHAI EMINESCU/34-CLINCA SANTE | RACORD CANAL PLUVIAL-PVC-DN160mm | 1.8.7. | 7 | 2020
5544 | 14517 | 2 | MIHAI EMINESCU/79,79A | RACORD CANAL PLUVIAL-PVC-DN160mm | 1.8.7. | 7 | 2020
5545 | 14517 | 4 | MIHAI EMINESCU/2 | RACORD CANAL PLUVIAL-PVC-DN160mm | 1.8.7. | 7 | 2020
5546 | 14517 | 3 | MIHAI EMINESCU/77 | RACORD CANAL PLUVIAL-PVC-DN160mm | 1.8.7. | 7 | 2020
5547 | 14517 | 5 | MIHAI EMINESCU/75,75A | RACORD CANAL PLUVIAL-PVC-DN160mm | 1.8.7. | 7 | 2020
5548 | 14517 | 6 | MIHAI EMINESCU/73 | RACORD CANAL PLUVIAL-PVC-DN160mm | 1.8.7. | 7 | 2020
5549 | 14517 | 7 | MIHAI EMINESCU/71 | RACORD CANAL PLUVIAL-PVC-DN160mm | 1.8.7. | 7 | 2020
5550 | 14517 | 8 | MIHAI EMINESCU/69 | RACORD CANAL PLUVIAL-PVC-DN160mm | 1.8.7. | 7 | 2020
5551 | 14517 | 9 | MIHAI EMINESCU/67 | RACORD CANAL PLUVIAL-PVC-DN160mm | 1.8.7. | 7 | 2020
5552 | 14517 | 10 | MIHAI EMINESCU/65 | RACORD CANAL PLUVIAL-PVC-DN160mm | 1.8.7. | 7 | 2020
5553 | 14517 | 11 | MIHAI EMINESCU/63 | RACORD CANAL PLUVIAL-PVC-DN160mm | 1.8.7. | 7 | 2020
5554 | 14517 | 12 | MIHAI EMINESCU/61 | RACORD CANAL PLUVIAL-PVC-DN160mm | 1.8.7. | 7 | 2020
5555 | 14517 | 13 | MIHAI EMINESCU/59 | RACORD CANAL PLUVIAL-PVC-DN160mm | 1.8.7. | 7 | 2020
5556 | 14517 | 14 | MIHAI EMINESCU/57 | RACORD CANAL PLUVIAL-PVC-DN160mm | 1.8.7. | 7 | 2020
5557 | 14517 | 15 | MIHAI EMINESCU/55 | RACORD CANAL PLUVIAL-PVC-DN160mm | 1.8.7. | 7 | 2020
5558 | 14517 | 16 | MIHAI EMINESCU/53,53A | RACORD CANAL PLUVIAL-PVC-DN160mm | 1.8.7. | 7 | 2020
5559 | 14517 | 17 | MIHAI EMINESCU/51 | RACORD CANAL PLUVIAL-PVC-DN160mm | 1.8.7. | 7 | 2020
5560 | 14517 | 18 | MIHAI EMINESCU/49 | RACORD CANAL PLUVIAL-PVC-DN160mm | 1.8.7. | 7 | 2020
5561 | 14517 | 19 | MIHAI EMINESCU/49 | RACORD CANAL PLUVIAL-PVC-DN160mm | 1.8.7. | 7 | 2020
5562 | 14517 | 20 | MIHAI EMINESCU/45 | RACORD CANAL PLUVIAL-PVC-DN160mm | 1.8.7. | 7 | 2020
5563 | 14517 | 21 | MIHAI EMINESCU/43 | RACORD CANAL PLUVIAL-PVC-DN160mm | 1.8.7. | 7 | 2020
5564 | 14517 | 22 | MIHAI EMINESCU/41 | RACORD CANAL PLUVIAL-PVC-DN160mm | 1.8.7. | 7 | 2020
5565 | 14517 | 23 | MIHAI EMINESCU/39 | RACORD CANAL PLUVIAL-PVC-DN160mm | 1.8.7. | 7 | 2020
5566 | 14517 | 24 | MIHAI EMINESCU/37 | RACORD CANAL PLUVIAL-PVC-DN160mm | 1.8.7. | 7 | 2020
5567 | 14517 | 25 | MIHAI EMINESCU/35 | RACORD CANAL PLUVIAL-PVC-DN160mm | 1.8.7. | 7 | 2020
5568 | 14517 | 26 | MIHAI EMINESCU/33 | RACORD CANAL PLUVIAL-PVC-DN160mm | 1.8.7. | 7 | 2020
5569 | 14517 | 27 | MIHAI EMINESCU/29 | RACORD CANAL PLUVIAL-PVC-DN160mm | 1.8.7. | 7 | 2020
5570 | 14517 | 28 | MIHAI EMINESCU/27 | RACORD CANAL PLUVIAL-PVC-DN160mm | 1.8.7. | 7 | 2020
5571 | 14517 | 29 | MIHAI EMINESCU/25 A | RACORD CANAL PLUVIAL-PVC-DN160mm | 1.8.7. | 7 | 2020
5572 | 14517 | 30 | MIHAI EMINESCU/25 | RACORD CANAL PLUVIAL-PVC-DN160mm | 1.8.7. | 7 | 2020
5573 | 14517 | 31 | MIHAI EMINESCU/23 | RACORD CANAL PLUVIAL-PVC-DN160mm | 1.8.7. | 7 | 2020
5574 | 14517 | 32 | MIHAI EMINESCU/21 | RACORD CANAL PLUVIAL-PVC-DN160mm | 1.8.7. | 7 | 2020
5575 | 14517 | 33 | MIHAI EMINESCU/19 | RACORD CANAL PLUVIAL-PVC-DN160mm | 1.8.7. | 7 | 2020
5576 | 14517 | 34 | MIHAI EMINESCU/17 | RACORD CANAL PLUVIAL-PVC-DN160mm | 1.8.7. | 7 | 2020
5577 | 14517 | 35 | MIHAI EMINESCU/15 | RACORD CANAL PLUVIAL-PVC-DN160mm | 1.8.7. | 7 | 2020
5578 | 14517 | 36 | MIHAI EMINESCU/13 | RACORD CANAL PLUVIAL-PVC-DN160mm | 1.8.7. | 7 | 2020
5579 | 14517 | 37 | MIHAI EMINESCU/11 | RACORD CANAL PLUVIAL-PVC-DN160mm | 1.8.7. | 7 | 2020
5580 | 14517 | 38 | MIHAI EMINESCU/9 | RACORD CANAL PLUVIAL-PVC-DN160mm | 1.8.7. | 7 | 2020
5581 | 14517 | 39 | MIHAI EMINESCU/7 | RACORD CANAL PLUVIAL-PVC-DN160mm | 1.8.7. | 7 | 2020
5582 | 14517 | 40 | MIHAI EMINESCU/5 | RACORD CANAL PLUVIAL-PVC-DN160mm | 1.8.7. | 7 | 2020
5583 | 14517 | 41 | MIHAI EMINESCU/3 | RACORD CANAL PLUVIAL-PVC-DN160mm | 1.8.7. | 7 | 2020
5584 | 14517 | 42 | MIHAI EMINESCU/1 | RACORD CANAL PLUVIAL-PVC-DN160mm | 1.8.7. | 7 | 2020
5585 | 14517 | 43 | MIHAI EMINESCU/68 | RACORD CANAL PLUVIAL-PVC-DN160mm | 1.8.7. | 7 | 2020
5586 | 14517 | 44 | MIHAI EMINESCU/68 A | RACORD CANAL PLUVIAL-PVC-DN160mm | 1.8.7. | 7 | 2020
5587 | 14517 | 45 | MIHAI EMINESCU/66 | RACORD CANAL PLUVIAL-PVC-DN160mm | 1.8.7. | 7 | 2020
5588 | 14517 | 46 | MIHAI EMINESCU/64 | RACORD CANAL PLUVIAL-PVC-DN160mm | 1.8.7. | 7 | 2020
5589 | 14517 | 47 | MIHAI EMINESCU/60 | RACORD CANAL PLUVIAL-PVC-DN160mm | 1.8.7. | 7 | 2020
5590 | 14517 | 48 | MIHAI EMINESCU/58 | RACORD CANAL PLUVIAL-PVC-DN160mm | 1.8.7. | 7 | 2020
5591 | 14517 | 49 | MIHAI EMINESCU/56 | RACORD CANAL PLUVIAL-PVC-DN160mm | 1.8.7. | 7 | 2020
5592 | 14517 | 50 | MIHAI EMINESCU/54 | RACORD CANAL PLUVIAL-PVC-DN160mm | 1.8.7. | 7 | 2020
5593 | 14517 | 51 | MIHAI EMINESCU/54 A | RACORD CANAL PLUVIAL-PVC-DN160mm | 1.8.7. | 7 | 2020
5594 | 14517 | 52 | MIHAI EMINESCU/52 | RACORD CANAL PLUVIAL-PVC-DN160mm | 1.8.7. | 7 | 2020
5595 | 14517 | 54 | MIHAI EMINESCU/83 | RACORD CANAL PLUVIAL-PVC-DN160mm | 1.8.7. | 7 | 2020
5596 | 14517 | 55 | MIHAI EMINESCU/46 | RACORD CANAL PLUVIAL-PVC-DN160mm | 1.8.7. | 7 | 2020
5597 | 14517 | 56 | MIHAI EMINESCU/44 | RACORD CANAL PLUVIAL-PVC-DN160mm | 1.8.7. | 7 | 2020
5598 | 14517 | 57 | MIHAI EMINESCU/42 | RACORD CANAL PLUVIAL-PVC-DN160mm | 1.8.7. | 7 | 2020
5599 | 14517 | 58 | MIHAI EMINESCU/40 | RACORD CANAL PLUVIAL-PVC-DN160mm | 1.8.7. | 7 | 2020
5600 | 14517 | 59 | MIHAI EMINESCU/38 | RACORD CANAL PLUVIAL-PVC-DN160mm | 1.8.7. | 7 | 2020
5601 | 14517 | 60 | MIHAI EMINESCU/36 | RACORD CANAL PLUVIAL-PVC-DN160mm | 1.8.7. | 7 | 2020
5602 | 14517 | 61 | MIHAI EMINESCU/34 | RACORD CANAL PLUVIAL-PVC-DN160mm | 1.8.7. | 7 | 2020
5603 | 14517 | 62 | MIHAI EMINESCU/32 | RACORD CANAL PLUVIAL-PVC-DN160mm | 1.8.7. | 7 | 2020
5604 | 14517 | 63 | MIHAI EMINESCU/30 | RACORD CANAL PLUVIAL-PVC-DN160mm | 1.8.7. | 7 | 2020
5605 | 14517 | 64 | MIHAI EMINESCU/28 | RACORD CANAL PLUVIAL-PVC-DN160mm | 1.8.7. | 7 | 2020
5606 | 14517 | 65 | MIHAI EMINESCU/10 | RACORD CANAL PLUVIAL-PVC-DN160mm | 1.8.7. | 7 | 2020
5607 | 14517 | 66 | MIHAI EMINESCU/26 | RACORD CANAL PLUVIAL-PVC-DN160mm | 1.8.7. | 7 | 2020
5608 | 14517 | 67 | MIHAI EMINESCU/24 | RACORD CANAL PLUVIAL-PVC-DN160mm | 1.8.7. | 7 | 2020
5609 | 14517 | 68 | MIHAI EMINESCU/22 | RACORD CANAL PLUVIAL-PVC-DN160mm | 1.8.7. | 7 | 2020
5610 | 14517 | 69 | MIHAI EMINESCU/20 | RACORD CANAL PLUVIAL-PVC-DN160mm | 1.8.7. | 7 | 2020
5611 | 14517 | 70 | MIHAI EMINESCU/18 | RACORD CANAL PLUVIAL-PVC-DN160mm | 1.8.7. | 7 | 2020
5612 | 14517 | 71 | MIHAI EMINESCU/16 | RACORD CANAL PLUVIAL-PVC-DN160mm | 1.8.7. | 7 | 2020
5613 | 14517 | 72 | MIHAI EMINESCU/16 A | RACORD CANAL PLUVIAL-PVC-DN160mm | 1.8.7. | 7 | 2020
5614 | 14517 | 73 | MIHAI EMINESCU/14 | RACORD CANAL PLUVIAL-PVC-DN160mm | 1.8.7. | 7 | 2020
5615 | 14517 | 74 | MIHAI EMINESCU/12 | RACORD CANAL PLUVIAL-PVC-DN160mm | 1.8.7. | 7 | 2020
5616 | 14517 | 75 | MIHAI EMINESCU/10 | RACORD CANAL PLUVIAL-PVC-DN160mm | 1.8.7. | 7 | 2020
5617 | 14517 | 76 | MIHAI EMINESCU/10 A | RACORD CANAL PLUVIAL-PVC-DN160mm | 1.8.7. | 7 | 2020
5618 | 14517 | 77 | MIHAI EMINESCU/8 | RACORD CANAL PLUVIAL-PVC-DN160mm | 1.8.7. | 7 | 2020
5619 | 14517 | 78 | MIHAI EMINESCU/6 | RACORD CANAL PLUVIAL-PVC-DN160mm | 1.8.7. | 7 | 2020
5620 | 14517 | 79 | MIHAI EMINESCU/4 | RACORD CANAL PLUVIAL-PVC-DN160mm | 1.8.7. | 7 | 2020
5621 | 14517 | 80 | MIHAI EMINESCU/2 | RACORD CANAL PLUVIAL-PVC-DN160mm | 1.8.7. | 7 | 2020
5622 | 14517 | 81 | MIHAI EMINESCU/TAVERNA | RACORD CANAL PLUVIAL-PVC-DN160mm | 1.8.7. | 7 | 2020
5623 | 14517 | 53 | MIHAI EMINESCU/50 | RACORD CANAL PLUVIAL-PVC-DN160mm | 1.8.7. | 7 | 2020
5624 | 15138 | 2 | MIHAI EMINESCU/73 | RACORD CANAL MENAJER-PVC-DN160mm-MAJ | 1.8.7. | 7 | 2020
5625 | 11428 | 70 | MIHAI EMINESCU/01 | RACORD CANAL MENAJER -PVC DN160MM-MAJ | 1.8.7. | 7 | 2020
5626 | 15936 | 2 | MIHAI EMINESCU/73 | BRANSAMENT APA-PE-DN25mm-MAJ | 1.8.6. | 7 | 2020
5627 | 15975 | 2 | MIHAI EMINESCU/11 A | BRANSAMENT APA-PE-DN25mm-MAJ | 1.8.6. | 7 | 2020
5628 | 14509 | 57 | MIHAI EMINESCU/36 | BRANSAMENT APA-PE-DN25mm | 1.8.6. | 7 | 2020
5629 | 14509 | 41 | MIHAI EMINESCU/66 | BRANSAMENT APA-PE-DN25mm | 1.8.6. | 7 | 2020
5630 | 14405 | 0 | TEPES VODA/ | CAMIN POMPARE APE UZATE(C.P.A.U) | 1.8.7. | 5 | 2019
5631 | 13800 | 1 | NUFARULUI/TRONSON CM9-SP | CONDUCTA REFULARE PE 80 PN6 Dn200/110mm | 1.8.7. | 5 | 2015
5632 | 14052 | 0 | LISZT FERENC/ | CONDUCTA REFULARE PE100 SDR17 PN10 | 1.8.7. | 2 | 2017
5633 | 14061 | 0 | NISTRULUI/ | CONDUCTA REFULARE PE100 SDR17 PN10 Dn90 | 1.8.7. | 2 | 2017
5634 | 14404 | 0 | TEPES VODA/ | CONDUCTA REFULARE-PE100-SDR17-DN90mm | 1.8.7. | 5 | 2019
5635 | 14522 | 0 | MOSCOVEI/4 | BRANSAMENT APA-PEHD-DN40mm | 1.8.6. | 10 | 2020
5636 | 14523 | 0 | MOSCOVEI/5 | BRANSAMENT APA-PEHD-DN32mm | 1.8.6. | 10 | 2020
5637 | 14524 | 0 | AUREL LAZAR/3 | BRANSAMENT APA-PEHD-DN32mm | 1.8.6. | 10 | 2020
5638 | 14525 | 0 | AUREL LAZAR/HOTEL PARC | BRANSAMENT APA-PEHD-DN63mm | 1.8.6. | 10 | 2020
5639 | 14526 | 0 | PODGORIA/30 C | BRANSAMENT APA-PEHD-DN63mm | 1.8.6. | 10 | 2020
5640 | 14527 | 0 | PODGORIA/45 E | BRANSAMENT APA-PEHD-DN25mm | 1.8.6. | 10 | 2020
5641 | 11212 | 5 | DENSUSEANU/ | RETEA CANAL PLUVIAL -PVC-DN1200mm | 1.8.7. | 10 | 2020
5642 | 14530 | 2 | PITUT GHEORGHE/MACULUI-BIHORULUI | RETEA CANALMENAJER-PVC SN8-DN250mm-REG | 1.8.7. | 10 | 2020
5643 | 14532 | 0 | LOUIS PASTEUR/JOZSEF VAGO-S.POMP.PASTEUR | RETEA APA-PE PN10 SDR 17-DN200mm | 1.8.6. | 10 | 2020
5644 | 14596 | 0 | PIATA FERDINAND/ | RETEA CANAL PLUVIAL-PVC-DN315mm | 1.8.7. | 10 | 2020
5645 | 14597 | 0 | PIATA FERDINAND/2 | RACORD BURLAN-PVC-DN160mm | 1.8.7. | 10 | 2020
5646 | 14598 | 0 | PIATA FERDINAND/4 | RACORD BURLAN-PVC-DN160mm | 1.8.7. | 10 | 2020
5647 | 14356 | 2 | BALOG ISTVAN/ | RETEA APA-PEHD-DN110mm | 1.8.6. | 12 | 2020
5648 | 14631 | 2 | PIATA TINERETULUI/3 | BRANSAMENT APA-PEHD-DN32mm | 1.8.6. | 12 | 2020
5649 | 14631 | 3 | PIATA TINERETULUI/5 | BRANSAMENT APA-PEHD-DN32mm | 1.8.6. | 12 | 2020
5650 | 14631 | 4 | PIATA TINERETULUI/7 | BRANSAMENT APA-PEHD-DN32mm | 1.8.6. | 12 | 2020
5651 | 14631 | 5 | PIATA TINERETULUI/9 | BRANSAMENT APA-PEHD-DN32mm | 1.8.6. | 12 | 2020
5652 | 14631 | 6 | PIATA TINERETULUI/11 | BRANSAMENT APA-PEHD-DN32mm | 1.8.6. | 12 | 2020
5653 | 14631 | 7 | PIATA TINERETULUI/13 A | BRANSAMENT APA-PEHD-DN32mm | 1.8.6. | 12 | 2020
5654 | 14631 | 8 | PIATA TINERETULUI/13 | BRANSAMENT APA-PEHD-DN32mm | 1.8.6. | 12 | 2020
5655 | 14631 | 9 | PIATA TINERETULUI/15 | BRANSAMENT APA-PEHD-DN32mm | 1.8.6. | 12 | 2020
5656 | 14631 | 10 | PIATA TINERETULUI/17 B | BRANSAMENT APA-PEHD-DN32mm | 1.8.6. | 12 | 2020
5657 | 14631 | 11 | PIATA TINERETULUI/17 | BRANSAMENT APA-PEHD-DN32mm | 1.8.6. | 12 | 2020
5658 | 14631 | 14 | PIATA TINERETULUI/4 | BRANSAMENT APA-PEHD-DN25mm | 1.8.6. | 12 | 2020
5659 | 14631 | 15 | PIATA TINERETULUI/6 | BRANSAMENT APA-PEHD-DN25mm | 1.8.6. | 12 | 2020
5660 | 14631 | 17 | PIATA TINERETULUI/19 | BRANSAMENT APA-PEHD-DN25mm | 1.8.6. | 12 | 2020
5661 | 14631 | 1 | PIATA TINERETULUI/1 A | BRANSAMENT APA-PEHD-DN32mm | 1.8.6. | 12 | 2020
5662 | 14631 | 13 | PIATA TINERETULUI/2 | BRANSAMENT APA-PEHD-DN25mm | 1.8.6. | 12 | 2020
5663 | 14631 | 12 | PIATA TINERETULUI/19 A | BRANSAMENT APA-PEHD-DN25mm | 1.8.6. | 12 | 2020
5664 | 14631 | 16 | PIATA TINERETULUI/BISERICA | BRANSAMENT APA-PEHD-DN25mm | 1.8.6. | 12 | 2020
5665 | 11000 | 40 | PIATA TINERETULUI/1 | BRANSAMENT APA -PEHD -DN25mm | 1.8.6. | 12 | 2020
5666 | 014032P | 2 | PIATA TINERETULUI/17A | BRANSAMENT APA PE DN25 | 1.8.6. | 12 | 2020
5667 | 14633 | 0 | PIATA TINERETULUI/ | RETEA CANAL MENAJER-PVC-DN250mm | 1.8.7. | 12 | 2020
5668 | 14634 | 1 | PIATA TINERETULUI/1 | RACORD CANAL MENAJER-PVC-DN160mm | 1.8.7. | 12 | 2020
5669 | 14634 | 2 | PIATA TINERETULUI/3 | RACORD CANAL MENAJER-PVC-DN160mm | 1.8.7. | 12 | 2020
5670 | 14634 | 3 | PIATA TINERETULUI/5 | RACORD CANAL MENAJER-PVC-DN160mm | 1.8.7. | 12 | 2020
5671 | 14634 | 4 | PIATA TINERETULUI/5 A | RACORD CANAL MENAJER-PVC-DN160mm | 1.8.7. | 12 | 2020
5672 | 14634 | 5 | PIATA TINERETULUI/7 | RACORD CANAL MENAJER-PVC-DN160mm | 1.8.7. | 12 | 2020
5673 | 14634 | 6 | PIATA TINERETULUI/9 | RACORD CANAL MENAJER-PVC-DN160mm | 1.8.7. | 12 | 2020
5674 | 14634 | 7 | PIATA TINERETULUI/11 | RACORD CANAL MENAJER-PVC-DN160mm | 1.8.7. | 12 | 2020
5675 | 14634 | 8 | PIATA TINERETULUI/13 A | RACORD CANAL MENAJER-PVC-DN160mm | 1.8.7. | 12 | 2020
5676 | 14634 | 9 | PIATA TINERETULUI/13 | RACORD CANAL MENAJER-PVC-DN160mm | 1.8.7. | 12 | 2020
5677 | 14634 | 10 | PIATA TINERETULUI/15 | RACORD CANAL MENAJER-PVC-DN160mm | 1.8.7. | 12 | 2020
5678 | 14634 | 11 | PIATA TINERETULUI/17 B | RACORD CANAL MENAJER-PVC-DN160mm | 1.8.7. | 12 | 2020
5679 | 14634 | 12 | PIATA TINERETULUI/17 C | RACORD CANAL MENAJER-PVC-DN160mm | 1.8.7. | 12 | 2020
5680 | 14634 | 13 | PIATA TINERETULUI/4 | RACORD CANAL MENAJER-PVC-DN160mm | 1.8.7. | 12 | 2020
5681 | 14634 | 15 | PIATA TINERETULUI/17 | RACORD CANAL MENAJER-PVC-DN160mm | 1.8.7. | 12 | 2020
5682 | 14634 | 16 | PIATA TINERETULUI/19 | RACORD CANAL MENAJER-PVC-DN160mm | 1.8.7. | 12 | 2020
5683 | 14634 | 17 | PIATA TINERETULUI/ 19 A | RACORD CANAL MENAJER-PVC-DN160mm | 1.8.7. | 12 | 2020
5684 | 14634 | 18 | PIATA TINERETULUI/BISERICA | RACORD CANAL MENAJER-PVC-DN160mm | 1.8.7. | 12 | 2020
5685 | 14635 | 0 | PIATA TINERETULUI/ | RETEA CANAL PLUVIAL-PVC-DN315mm | 1.8.7. | 12 | 2020
5686 | 11470 | 28 | PIATA TINERETULUI/06 | RACORD CANAL MENAJER -PVC -DN110mm | 1.8.7. | 12 | 2020
5687 | 14636 | 1 | PIATA TINERETULUI/1 | RACORD CANAL PLUVIAL-PVC-DN110mm | 1.8.7. | 12 | 2020
5688 | 14636 | 2 | PIATA TINERETULUI/3 | RACORD CANAL PLUVIAL-PVC-DN110mm | 1.8.7. | 12 | 2020
5689 | 14636 | 3 | PIATA TINERETULUI/ | RACORD CANAL PLUVIAL-PVC-DN110mm | 1.8.7. | 12 | 2020
5690 | 14636 | 4 | PIATA TINERETULUI/7 | RACORD CANAL PLUVIAL-PVC-DN110mm | 1.8.7. | 12 | 2020
5691 | 14636 | 5 | PIATA TINERETULUI/9 | RACORD CANAL PLUVIAL-PVC-DN110mm | 1.8.7. | 12 | 2020
5692 | 14636 | 6 | PIATA TINERETULUI/11 | RACORD CANAL PLUVIAL-PVC-DN110mm | 1.8.7. | 12 | 2020
5693 | 14636 | 7 | PIATA TINERETULUI/17 B | RACORD CANAL PLUVIAL-PVC-DN110mm | 1.8.7. | 12 | 2020
5694 | 14636 | 8 | PIATA TINERETULUI/17 C | RACORD CANAL PLUVIAL-PVC-DN110mm | 1.8.7. | 12 | 2020
5695 | 14636 | 9 | PIATA TINERETULUI/17 A | RACORD CANAL PLUVIAL-PVC-DN110mm | 1.8.7. | 12 | 2020
5696 | 14636 | 10 | PIATA TINERETULUI/4 | RACORD CANAL PLUVIAL-PVC-DN110mm | 1.8.7. | 12 | 2020
5697 | 14636 | 11 | PIATA TINERETULUI/6 | RACORD CANAL PLUVIAL-PVC-DN110mm | 1.8.7. | 12 | 2020
5698 | 14636 | 12 | PIATA TINERETULUI/17 | RACORD CANAL PLUVIAL-PVC-DN110mm | 1.8.7. | 12 | 2020
5699 | 14636 | 13 | PIATA TINERETULUI/19 | RACORD CANAL PLUVIAL-PVC-DN110mm | 1.8.7. | 12 | 2020
5700 | 14636 | 14 | PIATA TINERETULUI/19 A | RACORD CANAL PLUVIAL-PVC-DN110mm | 1.8.7. | 12 | 2020
5701 | 11216 | 1 | S.P.5 - PETA/ | RETEA APA -PAFSIN -DN600mm -SP | 1.8.6. | 7 | 2009
5702 | 11216 | 3 | S.P.5 - S.P.4/ | RETEA APA -PAFSIN -DN600mm -SP | 1.8.6. | 7 | 2009
5703 | 12723 | 0 | OGORULUI/ | RETEA APA PE SDR17 DN110mm | 1.8.6. | 6 | 2011
5704 | 14297 | 0 | BULEVARDUL FELIX/DN 76 | RETEA APA PE Dn500mm DN76 Oradea Sinmart | 1.8.6. | 5 | 2018
5705 | 12095 | 0 | GHEORGHE TITEICA/ | RETEA APA PE SDR17 DN110mm | 1.8.6. | 6 | 2011
5706 | 12259 | 0 | LIBELULEI/ | RETEA CANAL MENAJER PVC DN250mm | 1.8.7. | 6 | 2011
5707 | 13810 | 1 | UZINELOR/ | RETEA APA PEHD Dn160mm REG | 1.8.6. | 6 | 2015
5708 | 11924V | 3 | CALEA BORSULUI/22L | CLADIRI PT.POSTURI TRANS PT.1 | 1.1.1. | 4 | 2013
5709 | 12475 | 2 | CALEA BORSULUI/22L | CORPURI DE ILUMINAT OV2 - INSTAL.DE ILUM | 1.7.2.1. | 4 | 2013
5710 | 22960 | 6 | SEXTIL PUSCARIU/ | RETEA CAN .MENAJ.TB Dn300mm majorare | 1.8.7. | 4 | 2015
5711 | 2398725 | 2 | MOLIDULUI/51 | BRANSAMENT APA -# | 1.8.6. | 3 | 2013
5712 | 23845 | 3 | CALEA BORSULUI/22L | BAZIN AERARE NR. 4 - C-TII | 1.8.13. | 4 | 2013
5713 | 14685 | 2 | CALEA ARADULUI/ | RETEA APA-PE 100 SDR17-DN160mm | 1.8.6. | 2 | 2021
5714 | 14648 | 0 | ALEEA STRANDULUI/ | RETEA APA-PEHD-DN300mm(RELOCARE) | 1.8.6. | 12 | 2020
5715 | 14718 | 0 | PIATA GHIOCEILOR/9 | RACORD CANAL MENAJER-PVC-DN160mm | 1.8.7. | 3 | 2021
5716 | 14720 | 0 | CORIOLAN HORA/CFR-FN | RACORD CANAL MENAJER-PVC-DN160mm | 1.8.7. | 3 | 2021
5717 | 14721 | 1 | OGORULUI/83 | RACORD CANAL MENAJER-PVC-DN160mm | 1.8.7. | 3 | 2021
5718 | 14721 | 2 | OGORULUI/85 | RACORD CANAL MENAJER-PVC-DN160mm | 1.8.7. | 3 | 2021
5719 | 14721 | 3 | OGORULUI/93 | RACORD CANAL MENAJER-PVC-DN160mm | 1.8.7. | 3 | 2021
5720 | 14721 | 4 | OGORULUI/93 A | RACORD CANAL MENAJER-PVC-DN160mm | 1.8.7. | 3 | 2021
5721 | 14721 | 5 | OGORULUI/105 | RACORD CANAL MENAJER-PVC-DN160mm | 1.8.7. | 3 | 2021
5722 | 015986P | 2 | OGORULUI/99 | RACORD CANAL MENAJER-PVC-DN160mm | 1.8.7. | 3 | 2021
5723 | 14723 | 1 | PODGORIA/24 A | RACORD CANAL MENAJER-PVC-DN160mm | 1.8.7. | 3 | 2021
5724 | 14723 | 2 | PODGORIA/25 | RACORD CANAL MENAJER-PVC-DN160mm | 1.8.7. | 3 | 2021
5725 | 14723 | 3 | PODGORIA/27 | RACORD CANAL MENAJER-PVC-DN160mm | 1.8.7. | 3 | 2021
5726 | 14723 | 4 | PODGORIA/28 | RACORD CANAL MENAJER-PVC-DN160mm | 1.8.7. | 3 | 2021
5727 | 14723 | 5 | PODGORIA/29 | RACORD CANAL MENAJER-PVC-DN160mm | 1.8.7. | 3 | 2021
5728 | 14723 | 6 | PODGORIA/29 A | RACORD CANAL MENAJER-PVC-DN160mm | 1.8.7. | 3 | 2021
5729 | 14723 | 7 | PODGORIA/29 B | RACORD CANAL MENAJER-PVC-DN160mm | 1.8.7. | 3 | 2021
5730 | 14723 | 8 | PODGORIA/29 C | RACORD CANAL MENAJER-PVC-DN160mm | 1.8.7. | 3 | 2021
5731 | 14723 | 9 | PODGORIA/30 | RACORD CANAL MENAJER-PVC-DN160mm | 1.8.7. | 3 | 2021
5732 | 14723 | 10 | PODGORIA/30 A | RACORD CANAL MENAJER-PVC-DN160mm | 1.8.7. | 3 | 2021
5733 | 14723 | 11 | PODGORIA/30 B | RACORD CANAL MENAJER-PVC-DN160mm | 1.8.7. | 3 | 2021
5734 | 14723 | 12 | PODGORIA/30 C | RACORD CANAL MENAJER-PVC-DN160mm | 1.8.7. | 3 | 2021
5735 | 14723 | 13 | PODGORIA/31 C | RACORD CANAL MENAJER-PVC-DN160mm | 1.8.7. | 3 | 2021
5736 | 14723 | 14 | PODGORIA/36 | RACORD CANAL MENAJER-PVC-DN160mm | 1.8.7. | 3 | 2021
5737 | 14723 | 15 | PODGORIA/36 A | RACORD CANAL MENAJER-PVC-DN160mm | 1.8.7. | 3 | 2021
5738 | 14723 | 16 | PODGORIA/36 C | RACORD CANAL MENAJER-PVC-DN160mm | 1.8.7. | 3 | 2021
5739 | 14723 | 17 | PODGORIA/39 E | RACORD CANAL MENAJER-PVC-DN160mm | 1.8.7. | 3 | 2021
5740 | 14723 | 18 | PODGORIA/45 E | RACORD CANAL MENAJER-PVC-DN160mm | 1.8.7. | 3 | 2021
5741 | 14723 | 19 | PODGORIA/51 T | RACORD CANAL MENAJER-PVC-DN160mm | 1.8.7. | 3 | 2021
5742 | 14723 | 20 | PODGORIA/53 | RACORD CANAL MENAJER-PVC-DN160mm | 1.8.7. | 3 | 2021
5743 | 14723 | 21 | PODGORIA/TOPO 193417 | RACORD CANAL MENAJER-PVC-DN160mm | 1.8.7. | 3 | 2021
5744 | 14719 | 0 | MIRCEA ELIADE/41 | RACORD CANAL MENAJER-PVC-DN160mm | 1.8.7. | 3 | 2021
5745 | 12133 | 1 | TROTUSULUI/ | RETEA CANAL MENAJER PVC DN250mm | 1.8.7. | 6 | 2011
5746 | 12133 | 2 | TROTUSULUI/ | RETEA CANAL MENAJER | 1.8.7. | 3 | 2021
5747 | 14724 | 1 | TROTUSULUI/57 | RACORD CANAL MENAJER-PVC-DN160mm | 1.8.7. | 12 | 2020
5748 | 14724 | 2 | TROTUSULUI/38 | RACORD CANAL MENAJER-PVC-DN160mm | 1.8.7. | 12 | 2020
5749 | 14724 | 3 | TROTUSULUI/36 | RACORD CANAL MENAJER-PVC-DN160mm | 1.8.7. | 12 | 2020
5750 | 14724 | 4 | TROTUSULUI/CAD 5981 | RACORD CANAL MENAJER-PVC-DN160mm | 1.8.7. | 12 | 2020
5751 | 14724 | 5 | TROTUSULUI/CAD 187058 | RACORD CANAL MENAJER-PVC-DN160mm | 1.8.7. | 12 | 2020
5752 | 14724 | 6 | TROTUSULUI/CAD 202328 | RACORD CANAL MENAJER-PVC-DN160mm | 1.8.7. | 12 | 2020
5753 | 013000P | 2 | GOGA TRAIAN/OGORULUI | EXTINDERE RETEA CANAL MENAJER PVC DN250 | 1.8.7. | 2 | 2021
5754 | 14725 | 1 | OGORULUI/87 | RACORD CANAL MENAJER-PVC-DN160mm | 1.8.7. | 2 | 2021
5755 | 14725 | 2 | OGORULUI/89 | RACORD CANAL MENAJER-PVC-DN200mm | 1.8.7. | 2 | 2021
5756 | 14725 | 3 | OGORULUI/91 | RACORD CANAL MENAJER-PVC-DN200mm | 1.8.7. | 2 | 2021
5757 | 14540 | 132 | PODGORIA/RAMURA 1-38 | RACORD CANAL MENAJER-PVC-DN160mm | 1.8.7. | 2 | 2021
5758 | 14540 | 133 | PODGORIA/RAMURA 1-51B | RACORD CANAL MENAJER-PVC-DN160mm | 1.8.7. | 2 | 2021
5759 | 14755 | 1 | PODGORIA/38 A | RACORD CANAL MENAJER-PVC-DN160mm | 1.8.7. | 2 | 2021
5760 | 14755 | 2 | PODGORIA/51 S | RACORD CANAL MENAJER-PVC-DN160mm | 1.8.7. | 2 | 2021
5761 | 14755 | 3 | PODGORIA/ | RACORD CANAL MENAJER-PVC-DN160mm | 1.8.7. | 2 | 2021
5762 | 14755 | 4 | PODGORIA/ | RACORD CANAL MENAJER-PVC-DN250mm | 1.8.7. | 2 | 2021
5763 | 12034 | 11 | DAMBOVITEI/01 | RACORD CANAL MENAJER | 1.8.7. | 2 | 2021
5764 | 12034 | 12 | DAMBOVITEI/06 | RACORD CANAL MENAJER | 1.8.7. | 2 | 2021
5765 | 12663 | 1 | AURORA/ | RETEA CANAL MENAJER PVC DN250mm | 1.8.7. | 6 | 2011
5766 | 12663 | 2 | AURORA/ | RETEA CANAL MENAJER PVC DN250mm | 1.8.7. | 2 | 2021
5767 | 14727 | 0 | AURORA/23 A | RACORD CANAL MENAJER-PVC-DN160mm | 1.8.7. | 2 | 2021
5768 | 14722 | 1 | BIHORULUI/71 | RACORD CANAL MENAJER-PVC-DN160mm | 1.8.7. | 2 | 2021
5769 | 14722 | 2 | BIHORULUI/71 A | RACORD CANAL MENAJER-PVC-DN160mm | 1.8.7. | 2 | 2021
5770 | 14722 | 3 | BIHORULUI/71 B | RACORD CANAL MENAJER-PVC-DN160mm | 1.8.7. | 2 | 2021
5771 | 14722 | 4 | BIHORULUI/71 C | RACORD CANAL MENAJER-PVC-DN160mm | 1.8.7. | 2 | 2021
5772 | 14722 | 5 | BIHORULUI/73 C | RACORD CANAL MENAJER-PVC-DN160mm | 1.8.7. | 2 | 2021
5773 | 14722 | 6 | BIHORULUI/76 A | RACORD CANAL MENAJER-PVC-DN160mm | 1.8.7. | 2 | 2021
5774 | 14722 | 7 | BIHORULUI/76 B | RACORD CANAL MENAJER-PVC-DN160mm | 1.8.7. | 2 | 2021
5775 | 14722 | 8 | BIHORULUI/76 H | RACORD CANAL MENAJER-PVC-DN160mm | 1.8.7. | 2 | 2021
5776 | 014065P | 2 | BIHORULUI/73 | RACORD CANAL MENAJER PVC DN160 | 1.8.7. | 2 | 2021
5777 | 14730 | 0 | OGORULUI/TRAIAN GOGA | BRANSAMENT APA-PEHD-DN110mm | 1.8.6. | 3 | 2021
5778 | 14731 | 0 | LIVIU BORCEA/FN | BRANSAMENT APA-PEHD-DN32mm | 1.8.6. | 3 | 2021
5779 | 14732 | 0 | CORIOLAN HORA/2 G | RACORD CANAL MENAJER-PVC-DN160mm | 1.8.7. | 3 | 2021
5780 | 14733 | 0 | CIOCARLIEI/16 A | RACORD CANAL MENAJER-PVC-DN160mm | 1.8.7. | 3 | 2021
5781 | 14734 | 0 | CIOCARLIEI/29 | RACORD CANAL MENAJER-PVC-DN125mm | 1.8.7. | 3 | 2021
5782 | 14735 | 0 | AURORA/23 | BRANSAMENT APA-PEHD-DN25mm | 1.8.6. | 3 | 2021
5783 | 14736 | 0 | CALUGARENI/GRADINITA 53 | RETEA APA-PEHD-DN90mm(HIDRANT) | 1.8.6. | 4 | 2021
5784 | 14737 | 0 | CORIOLAN HORA/CANTON CFR | BRANSAMENT APA-PEHD-DN32mm | 1.8.6. | 3 | 2021
5785 | 14738 | 0 | GEORGE WASHINGTON/A.VLAICU 16 B | RACORD CANAL MENAJER-PVC-DN160mm | 1.8.7. | 3 | 2021
5786 | 14644 | 0 | ION MINCU/ | RETEA APA-PEHD-DN110mm | 1.8.6. | 12 | 2020
5787 | 12778 | 0 | CAISILOR/ | RETEA CANAL MENAJER PVC DN250mm | 1.8.7. | 6 | 2011
5788 | 12780 | 0 | CAISILOR/ | RETEA APA PE SDR17 DN110mm | 1.8.6. | 6 | 2011
5789 | 12779 | 33 | CAISILOR/15 B | RACORD CANAL MENAJER-PVC-DN160mm | 1.8.7. | 4 | 2021
5790 | 12782 | 23 | CAISILOR/15 B | BRANSAMENT APA-PE-DN25mm | 1.8.6. | 4 | 2021
5791 | 14739 | 1 | AUREL LAZAR/FLORARIE | BRANSAMENT APA-PEHD-DN25mm | 1.8.6. | 3 | 2021
5792 | 14739 | 2 | AUREL LAZAR/1 A-RESTAURANT | BRANSAMENT APA-PEHD-DN25mm | 1.8.6. | 3 | 2021
5793 | 14741 | 0 | CHEILE TURZII/ | RETEA APA-PEHD-DN110mm | 1.8.6. | 4 | 2021
5794 | 14742 | 1 | CHEILE TURZII/13 | BRANSAMENT APA-PEHD-DN25mm | 1.8.6. | 4 | 2021
5795 | 14742 | 2 | CHEILE TURZII/13 B | BRANSAMENT APA-PEHD-DN25mm | 1.8.6. | 4 | 2021
5796 | 14742 | 3 | CHEILE TURZII/16 A | BRANSAMENT APA-PEHD-DN25mm | 1.8.6. | 4 | 2021
5797 | 14742 | 4 | CHEILE TURZII/16 B | BRANSAMENT APA-PEHD-DN25mm | 1.8.6. | 4 | 2021
5798 | 12118 | 1 | PALEULUI/ | RETEA APA PE SDR17 DN110mm | 1.8.6. | 6 | 2011
5799 | 12202 | 1 | CORIOLAN HORA/ | RETEA APA PE SDR17 DN110mm | 1.8.6. | 6 | 2011
5800 | 12248 | 1 | FAGARASULUI/0 | RETEA APA PE SDR17 DN110mm | 1.8.6. | 6 | 2011
5801 | 12249 | 1 | FAGARASULUI/0 | RETEA CANAL MENAJER PVC DN 315mm | 1.8.7. | 6 | 2011
5802 | 12145 | 1 | PIATA 22 DECEMBRIE/ | RETEA CANAL MENAJER PVC DN250mm | 1.8.7. | 6 | 2011
5803 | 12204 | 1 | CORIOLAN HORA/ | RETEA CANAL MENAJER PVC DN250mm | 1.8.7. | 6 | 2011
5804 | 14630 | 2 | PIATA TINERETULUI/ | RETEA APA-PEHD-DN110mm | 1.8.6. | 12 | 2020
5805 | 23727 | 2 | CALEA BORSULUI/22L | RETEA EVAC.NAMOL-PAT NAMOL-MAJORARE-SP | 1.8.10. | 9 | 2019
5806 | 13599 | 2 | SOS.BORSULUI/ | RETEA APA PE SDR 17 Dn 160 mm - SP | 1.8.6. | 12 | 2013
5807 | 11726 | 1 | SOS.BORSULUI/ | RETEA APA PE-HD DN 200mm - SP | 1.8.6. | 10 | 2010
5808 | 13225 | 1 | MARGELELOR/ | RETEA CANAL MENAJER PVC DN250mm-SP | 1.8.7. | 7 | 2012
5809 | 11304 | 4 | DORNEI/ | RETEA CANAL MENAJER -PVC -DN400mm | 1.8.7. | 7 | 2021
5810 | 11211 | 2 | DENSUSEANU/ | RETEA CANAL MENAJER -PVC-DN800mm -SP | 1.8.7. | 7 | 2009
5811 | 11794 | 3 | ADEVARULUI/ | RETEA CANAL MENAJER PVC PE 315 mm | 1.8.7. | 9 | 2011
5812 | 11090 | 2 | SANKT PETERSBURG/ | RETEA CANAL MENAJER -PVC -DN315mm -SP | 1.8.7. | 4 | 2009
5813 | 11134 | 2 | ION PAUN PINCIO/ | RETEA CANAL MENAJER -PVC -DN315mm -SP | 1.8.7. | 4 | 2009
5814 | 12817 | 2 | NORDULUI/ | RETEA CANAL MENAJER CERAMICA DN250mm-SP | 1.8.7. | 12 | 2011
5815 | 13532 | 2 | ENESCU RADU/ | RETEA APA PE SDR Dn 110 mm - SP | 1.8.6. | 10 | 2013
5816 | 13414 | 1 | MOLIDULUI/ | RETEA APA RE SDR 17 Dn110mm-SP | 1.8.6. | 3 | 2013
5817 | 13391 | 1 | ZALAULUI/ | RETEA APA PE SDR17 DN110MM | 1.8.6. | 12 | 2012
5818 | 14717 | 0 | ALEEA STRANDULUI/ | RETEA CANAL PLUVIAL-PPSN10-DN500mm | 1.8.7. | 3 | 2021
5819 | 14599 | 0 | ALEEA STRANDULUI/ | RETEA CANAL PLUVIAL-PP-DN500mm | 1.8.7. | 10 | 2020
5820 | 14275 | 13 | GRADINARILOR/14A | BRANSAMENT APA PE Dn25mm | 1.8.6. | 2 | 2018
5821 | 14743 | 0 | DIMITRIE CANTEMIR/JEAN JAUREZ | RETEA APA-PEHD-DN110mm-INTERCALARE | 1.8.6. | 4 | 2021
5822 | 14274 | 0 | CARDINAL IULIU HOSSU/ | RETEA APA PE Dn90mm | 1.8.6. | 2 | 2018
5823 | 13605 | 2 | PIATRA CRAIULUI/ | RETEA APA PE SDR 17 Dn 160 mm -SP | 1.8.6. | 12 | 2013
5824 | 11786 | 2 | GHEORGHE DOJA/ | RETEA APA PE DN110 -SP | 1.8.6. | 12 | 2011
5825 | 14278 | 1 | GHEORGHE DOJA/ | RETEA CANAL MENAJER PVC SN8 Dn50mm IID | 1.8.7. | 2 | 2018
5826 | 13606 | 99 | PIATRA CRAIULUI/60 A | BRANSAMENT APA-PE-DN25mm | 1.8.6. | 8 | 2021
5827 | 12908 | 4 | GHEORGHE DOJA/186 N | BRANSAMENT APA-PE-DN25mm | 1.8.6. | 9 | 2021
5828 | 12906 | 4 | GHEORGHE DOJA/186 N | RACORD CANAL MENAJER-PVC-DN160mm | 1.8.7. | 9 | 2021
5829 | 14759 | 0 | CUCULUI/ | RETEA CANAL MENAJER-PVC-DN250mm | 1.8.7. | 9 | 2021
5830 | 14760 | 1 | CUCULUI/46 | RACORD CANAL MENAJER-PVC-DN200mm | 1.8.7. | 9 | 2021
5831 | 14760 | 2 | CUCULUI/46 A | RACORD CANAL MENAJER-PVC-DN110mm | 1.8.7. | 9 | 2021
5832 | 14760 | 3 | CUCULUI/CAD 20137 | RACORD CANAL MENAJER-PVC-DN160mm | 1.8.7. | 9 | 2021
5833 | 14760 | 4 | CUCULUI/CAD 21060 | RACORD CANAL MENAJER-PVC-DN160mm | 1.8.7. | 9 | 2021
5834 | 14760 | 5 | CUCULUI/CAD 181604 | RACORD CANAL MENAJER-PVC-DN160mm | 1.8.7. | 9 | 2021
5835 | 14760 | 6 | CUCULUI/CAD 181609 | RACORD CANAL MENAJER-PVC-DN200mm | 1.8.7. | 9 | 2021
5836 | 14758 | 0 | VIILOR/13 A | BRANSAMENT APA-PEHD-DN25mm | 1.8.6. | 9 | 2021
5837 | 14761 | 0 | VIILOR/13 | RACORD CANAL MENAJER-PVC-DN160mm | 1.8.7. | 9 | 2021
5838 | 14763 | 0 | ALEXI ION/12-14 | BRANSAMENT APA-PEHD-DN63mm | 1.8.6. | 9 | 2021
5839 | 14765 | 0 | ALEXI ION/23 | BRANSAMENT APA-PEHD-DN25mm | 1.8.6. | 9 | 2021
5840 | 14766 | 0 | DIMITRIE ANGHEL/4 N | HIDRANT-DN110mm | 1.8.6. | 9 | 2021
5841 | 14767 | 0 | DIMITRIE ANGHEL/4 Q | HIDRANT-DN110mm | 1.8.6. | 9 | 2021
5842 | 14770 | 0 | ALEEA ONISIFOR GHIBU/BL X22 | HIDRANT-DN80mm | 1.8.6. | 9 | 2021
5843 | 14768 | 0 | COSTAFORU/ | RETEA APA-PEHD-DN125mm(INTERCALARE) | 1.8.6. | 9 | 2021
5844 | 14771 | 0 | EREMIA GRIGORE/4 | RACORD CANAL MENAJER-PVC-DN200mm | 1.8.7. | 9 | 2021
5845 | 14769 | 0 | ALEEA ONISIFOR GHIBU/BL Q1B-Q2A | HIDRANT-DN80mm | 1.8.6. | 9 | 2021
5846 | 14772 | 0 | SECAREI/3 B | RACORD CANAL MENAJER-PVC-DN160mm | 1.8.7. | 9 | 2021
5847 | 14774 | 0 | ALEXI ION/21 | RACORD CANAL MENAJER-PVC-DN160mm | 1.8.7. | 9 | 2021
5848 | 14775 | 0 | ALEXI ION/21 B | RACORD CANAL MENAJER-PVC-DN160mm | 1.8.7. | 9 | 2021
5849 | 14776 | 0 | ALEXI ION/23 | RACORD CANAL MENAJER-PVC-DN110mm | 1.8.7. | 9 | 2021
5850 | 14777 | 0 | ALEXI ION/35 | RACORD CANAL MENAJER-PVC-DN200mm | 1.8.7. | 9 | 2021
5851 | 14778 | 0 | CUCULUI/18 | BRANSAMENT APA-PEHD-DN25mm | 1.8.6. | 9 | 2021
5852 | 14779 | 0 | TRAIAN MOSOIU/IULIU MANIU | RETEA APA-PEHD-DN110mm | 1.8.6. | 9 | 2021
5853 | 14780 | 0 | MOSCOVEI/ | RETEA APA-PEHD-DN110mm | 1.8.6. | 9 | 2021
5854 | 14781 | 0 | OGORULUI/93 A | BRANSAMENT APA-PEHD-DN25mm | 1.8.6. | 9 | 2021
5855 | 14782 | 0 | OGORULUI/95 | BRANSAMENT APA-PEHD-DN25mm | 1.8.6. | 9 | 2021
5856 | 14783 | 0 | MANN THOMAS/9 X | RACORD CANAL MENAJER-PVC-DN160mm | 1.8.7. | 9 | 2021
5857 | 14784 | 1 | PODGORIA/26 A | RACORD CANAL MENAJER-PVC-DN160mm | 1.8.7. | 9 | 2021
5858 | 14784 | 2 | PODGORIA/31 | RACORD CANAL MENAJER-PVC-DN160mm | 1.8.7. | 9 | 2021
5859 | 14784 | 3 | PODGORIA/31 A | RACORD CANAL MENAJER-PVC-DN160mm | 1.8.7. | 9 | 2021
5860 | 14784 | 4 | PODGORIA/36 | RACORD CANAL MENAJER-PVC-DN160mm | 1.8.7. | 9 | 2021
5861 | 14784 | 5 | PODGORIA/36 A | RACORD CANAL MENAJER-PVC-DN160mm | 1.8.7. | 9 | 2021
5862 | 14784 | 6 | PODGORIA/37 | RACORD CANAL MENAJER-PVC-DN160mm | 1.8.7. | 9 | 2021
5863 | 14784 | 7 | PODGORIA/37 H | RACORD CANAL MENAJER-PVC-DN160mm | 1.8.7. | 9 | 2021
5864 | 14784 | 8 | PODGORIA/39 | RACORD CANAL MENAJER-PVC-DN160mm | 1.8.7. | 9 | 2021
5865 | 14784 | 9 | PODGORIA/39 E | RACORD CANAL MENAJER-PVC-DN160mm | 1.8.7. | 9 | 2021
5866 | 14784 | 10 | PODGORIA/41 | RACORD CANAL MENAJER-PVC-DN160mm | 1.8.7. | 9 | 2021
5867 | 14784 | 11 | PODGORIA/43 | RACORD CANAL MENAJER-PVC-DN160mm | 1.8.7. | 9 | 2021
5868 | 14784 | 12 | PODGORIA/45 | RACORD CANAL MENAJER-PVC-DN160mm | 1.8.7. | 9 | 2021
5869 | 14784 | 13 | PODGORIA/47 | RACORD CANAL MENAJER-PVC-DN160mm | 1.8.7. | 9 | 2021
5870 | 14784 | 14 | PODGORIA/49 C | RACORD CANAL MENAJER-PVC-DN160mm | 1.8.7. | 9 | 2021
5871 | 14784 | 16 | PODGORIA/51 F | RACORD CANAL MENAJER-PVC-DN160mm | 1.8.7. | 9 | 2021
5872 | 14784 | 15 | PODGORIA/53 C | RACORD CANAL MENAJER-PVC-DN160mm | 1.8.7. | 9 | 2021
5873 | 14784 | 17 | PODGORIA/54 | RACORD CANAL MENAJER-PVC-DN160mm | 1.8.7. | 9 | 2021
5874 | 14784 | 18 | PODGORIA/54 A | RACORD CANAL MENAJER-PVC-DN160mm | 1.8.7. | 9 | 2021
5875 | 14784 | 19 | PODGORIA/55 A | RACORD CANAL MENAJER-PVC-DN160mm | 1.8.7. | 9 | 2021
5876 | 14784 | 20 | PODGORIA/57 A | RACORD CANAL MENAJER-PVC-DN160mm | 1.8.7. | 9 | 2021
5877 | 14784 | 21 | PODGORIA/57 B | RACORD CANAL MENAJER-PVC-DN160mm | 1.8.7. | 9 | 2021
5878 | 14784 | 22 | PODGORIA/61 | RACORD CANAL MENAJER-PVC-DN160mm | 1.8.7. | 9 | 2021
5879 | 14784 | 23 | PODGORIA/63 | RACORD CANAL MENAJER-PVC-DN160mm | 1.8.7. | 9 | 2021
5880 | 14784 | 24 | PODGORIA/65 | RACORD CANAL MENAJER-PVC-DN160mm | 1.8.7. | 9 | 2021
5881 | 14784 | 25 | PODGORIA/67 | RACORD CANAL MENAJER-PVC-DN160mm | 1.8.7. | 9 | 2021
5882 | 14786 | 0 | PIATA UNIRII/CISMEA2,CHIOSC ZIARE | RACORD CANAL MENAJER-PVC-DN160mm | 1.8.7. | 9 | 2021
5883 | 14787 | 0 | PIATA LIBERTATII/30-32/IOSIF VULCAN | RACORD CANAL MENAJER-PVC-DN315mm | 1.8.7. | 9 | 2021
5884 | 14788 | 0 | DAMBOVITEI/16 | RACORD CANAL MENAJER-PVC-DN160mm | 1.8.7. | 9 | 2021
5885 | 14789 | 0 | CUCULUI/46 A | BRANSAMENT APA-PEHD-DN25mm | 1.8.6. | 9 | 2021
5886 | 14790 | 0 | ALEXI ION/21 | BRANSAMENT APA-PEHD-DN25mm | 1.8.6. | 9 | 2021
5887 | 14792 | 1 | CHEILE TURZII/11-13 | RACORD CANAL MENAJER-PVC-DN200mm | 1.8.7. | 9 | 2021
5888 | 14792 | 2 | CHEILE TURZII/13 | RACORD CANAL MENAJER-PVC-DN160mm | 1.8.7. | 9 | 2021
5889 | 14792 | 3 | CHEILE TURZII/16 A | RACORD CANAL MENAJER-PVC-DN160mm | 1.8.7. | 9 | 2021
5890 | 14792 | 4 | CHEILE TURZII/16 B | RACORD CANAL MENAJER-PVC-DN160mm | 1.8.7. | 9 | 2021
5891 | 14793 | 0 | ENESCU RADU/19 | RACORD CANAL MENAJER-PVC-DN160mm | 1.8.7. | 9 | 2021
5892 | 14794 | 0 | BOBALNEI/28 A | RACORD CANAL MENAJER-PVC-DN160mm | 1.8.7. | 9 | 2021
5893 | 13796 | 1 | FAGARASULUI/TRONSON CM2-CM1-CEX | RETEA CAN.MENAJ.PVC SN8 Dn500mm | 1.8.7. | 5 | 2015
5894 | 14616 | 0 | NUFARULUI-OGORULUI/ | CL15-EXT CONDUCTE DISTRIBUTIE-FD-DN600 | 1.8.6. | 9 | 2020
5895 | 14617 | 0 | NUFARULUI-OGORULUI/ | CL15-EXT CONDUCTE DISTRIBUTIE-FD-DN500 | 1.8.6. | 9 | 2020
5896 | 14533 | 2 | SHAKESPEARE W./ | RETEA DE CANAL MENAJER-DN1000mm-PAPSIN | 1.8.7. | 11 | 2020
5897 | 17689 | 26 | UZINELOR/ | RETEA APA -DRUM UZIN.I PE SDR 17 Dn160mm | 1.8.6. | 12 | 2013
5898 | 14791 | 0 | PIATA 1 DECEMBRIE/WC PUBLIC | BRANSAMENT APA-PEHD-DN25mm | 1.8.6. | 9 | 2021
5899 | 14740 | 0 | LISABONEI/10 | BRANSAMENT APA-PEHD-DN25mm | 1.8.6. | 4 | 2021
5900 | 24226 | 37 | LISABONEI/17 | BRANSAMENT APA -# | 1.8.6. | 4 | 2021
5901 | 14728 | 0 | RECTORULUI/5 | BRANSAMENT APA-PEHD-DN25mm | 1.8.6. | 3 | 2021
5902 | 14729 | 0 | CRISAN/21 | BRANSAMENT APA-PEHD-DN25mm | 1.8.6. | 3 | 2021
5903 | 14762 | 0 | SLATINEI/6 | BRANSAMENT APA-PEHD-DN25mm | 1.8.6. | 9 | 2021
5904 | 14795 | 1 | LILIACULUI/5 | RACORD CANAL MENAJER-PVC-DN160mm | 1.8.7. | 12 | 2021
5905 | 14795 | 2 | LILIACULUI/6 | RACORD CANAL MENAJER-PVC-DN160mm | 1.8.7. | 12 | 2021
5906 | 14795 | 3 | LILIACULUI/7 | RACORD CANAL MENAJER-PVC-DN160mm | 1.8.7. | 12 | 2021
5907 | 14795 | 4 | LILIACULUI/8 | RACORD CANAL MENAJER-PVC-DN160mm | 1.8.7. | 12 | 2021
5908 | 14795 | 5 | LILIACULUI/9 | RACORD CANAL MENAJER-PVC-DN160mm | 1.8.7. | 12 | 2021
5909 | 14795 | 6 | LILIACULUI/13 | RACORD CANAL MENAJER-PVC-DN160mm | 1.8.7. | 12 | 2021
5910 | 14795 | 7 | LILIACULUI/15 | RACORD CANAL MENAJER-PVC-DN160mm | 1.8.7. | 12 | 2021
5911 | 14796 | 0 | ABRAHAM LINCOLN/23 | RACORD CANAL MENAJER-PVC-DN160mm | 1.8.7. | 12 | 2021
5912 | 14797 | 0 | ECATERINA VARGA/7 | RACORD CANAL MENAJER-PVC-DN160mm | 1.8.7. | 12 | 2021
5913 | 14798 | 0 | GHEORGHE TITEICA/19 | RACORD CANAL MENAJER-PVC-DN110mm | 1.8.7. | 12 | 2021
5914 | 14799 | 0 | ALEXI ION/14 | RACORD CANAL MENAJER-PVC-DN200mm | 1.8.7. | 12 | 2021
5915 | 14800 | 0 | ENESCU RADU/29 | RACORD CANAL MENAJER-PVC-DN160mm | 1.8.7. | 12 | 2021
5916 | 14801 | 0 | ENESCU RADU/31 | RACORD CANAL MENAJER-PVC-DN160mm | 1.8.7. | 12 | 2021
5917 | 14802 | 0 | OCTAVIAN GOGA/BISERICA | RACORD CANAL MENAJER-PVC-DN160mm | 1.8.7. | 12 | 2021
5918 | 14803 | 0 | GEORGE WASHINGTON/6 B | RACORD CANAL MENAJER-PVC-DN160mm | 1.8.7. | 12 | 2021
5919 | 14804 | 0 | TODEA ALEXANDRU/4 | RACORD CANAL MENAJER-PVC-DN160mm | 1.8.7. | 12 | 2021
5920 | 14805 | 0 | TODEA ALEXANDRU/8 | RACORD CANAL MENAJER-PVC-DN160mm | 1.8.7. | 12 | 2021
5921 | 14806 | 0 | TODEA ALEXANDRU/15-17(DUPLEX) | RACORD CANAL MENAJER-PVC-DN160mm | 1.8.7. | 12 | 2021
5922 | 14807 | 0 | PIATRA CRAIULUI/53 | RACORD CANAL MENAJER-PVC-DN200mm | 1.8.7. | 12 | 2021
5923 | 14808 | 0 | PIATRA CRAIULUI/53 H | RACORD CANAL MENAJER-PVC-DN200mm | 1.8.7. | 12 | 2021
5924 | 14809 | 0 | BUZAULUI/4 | RACORD CANAL MENAJER-PVC-DN160mm | 1.8.7. | 12 | 2021
5925 | 14810 | 0 | BUZAULUI/12 | RACORD CANAL MENAJER-PVC-DN160mm | 1.8.7. | 12 | 2021
5926 | 14811 | 0 | BUZAULUI/13 A | RACORD CANAL MENAJER-PVC-DN160mm | 1.8.7. | 12 | 2021
5927 | 14812 | 0 | CIOCARLIEI/6 | RACORD CANAL MENAJER-PVC-DN160mm | 1.8.7. | 12 | 2021
5928 | 14813 | 0 | CIOCARLIEI/32 | RACORD CANAL MENAJER-PVC-DN110mm | 1.8.7. | 12 | 2021
5929 | 14814 | 0 | CIOCARLIEI/33 | RACORD CANAL MENAJER-PVC-DN160mm | 1.8.7. | 12 | 2021
5930 | 14815 | 0 | GOVOREI/5 | RACORD CANAL MENAJER-PVC-DN110mm | 1.8.7. | 12 | 2021
5931 | 14816 | 0 | GOVOREI/8 | RACORD CANAL MENAJER-PVC-DN110mm | 1.8.7. | 12 | 2021
5932 | 14817 | 0 | GOVOREI/11 | RACORD CANAL MENAJER-PVC-DN160mm | 1.8.7. | 12 | 2021
5933 | 14818 | 1 | HACK GYULA/2 | RACORD CANAL MENAJER-PVC-DN160mm | 1.8.7. | 12 | 2021
5934 | 14818 | 3 | HACK GYULA/2 B | RACORD CANAL MENAJER-PVC-DN160mm | 1.8.7. | 12 | 2021
5935 | 14818 | 4 | HACK GYULA/3 | RACORD CANAL MENAJER-PVC-DN160mm | 1.8.7. | 12 | 2021
5936 | 14818 | 5 | HACK GYULA/4 | RACORD CANAL MENAJER-PVC-DN160mm | 1.8.7. | 12 | 2021
5937 | 14818 | 2 | HACK GYULA/2 A | RACORD CANAL MENAJER-PVC-DN315mm | 1.8.7. | 12 | 2021
5938 | 14818 | 6 | HACK GYULA/5 | RACORD CANAL MENAJER-PVC-DN160mm | 1.8.7. | 12 | 2021
5939 | 14818 | 7 | HACK GYULA/5 C | RACORD CANAL MENAJER-PVC-DN160mm | 1.8.7. | 12 | 2021
5940 | 14818 | 8 | HACK GYULA/6 | RACORD CANAL MENAJER-PVC-DN160mm | 1.8.7. | 12 | 2021
5941 | 14818 | 9 | HACK GYULA/87 | RACORD CANAL MENAJER-PVC-DN160mm | 1.8.7. | 12 | 2021
5942 | 14818 | 10 | HACK GYULA/114 | RACORD CANAL MENAJER-PVC-DN200mm | 1.8.7. | 12 | 2021
5943 | 14819 | 1 | CERBULUI/3 | RACORD CANAL MENAJER-PVC-DN110mm | 1.8.7. | 12 | 2021
5944 | 14819 | 2 | CERBULUI/9 | RACORD CANAL MENAJER-PVC-DN110mm | 1.8.7. | 12 | 2021
5945 | 14819 | 3 | CERBULUI/12 | RACORD CANAL MENAJER-PVC-DN110mm | 1.8.7. | 12 | 2021
5946 | 14819 | 4 | CERBULUI/18 | RACORD CANAL MENAJER-PVC-DN110mm | 1.8.7. | 12 | 2021
5947 | 14820 | 0 | DIGULUI/31 | RACORD CANAL MENAJER-PVC-DN200mm | 1.8.7. | 12 | 2021
5948 | 14915 | 11 | CALEA BORSULUI/22L | LABORATOR CLADIRE - LUCR.C-TII | 1.6.4. | 4 | 2013
5949 | 14822 | 0 | CONSTRUCTORILOR/ | RETEA APA-PEHD-DN110mm | 1.8.6. | 2 | 2022
5950 | 14823 | 1 | CONSTRUCTORILOR/1 | BRANSAMENT APA-PEHD-DN25mm | 1.8.6. | 2 | 2022
5951 | 14823 | 2 | CONSTRUCTORILOR/2 | BRANSAMENT APA-PEHD-DN25mm | 1.8.6. | 2 | 2022
5952 | 14823 | 3 | CONSTRUCTORILOR/ 4 | BRANSAMENT APA-PEHD-DN25mm | 1.8.6. | 2 | 2022
5953 | 14823 | 4 | CONSTRUCTORILOR/6 | BRANSAMENT APA-PEHD-DN25mm | 1.8.6. | 2 | 2022
5954 | 14823 | 5 | CONSTRUCTORILOR/7 | BRANSAMENT APA-PEHD-DN25mm | 1.8.6. | 2 | 2022
5955 | 14823 | 6 | CONSTRUCTORILOR/8 | BRANSAMENT APA-PEHD-DN25mm | 1.8.6. | 2 | 2022
5956 | 14823 | 7 | CONSTRUCTORILOR/9 | BRANSAMENT APA-PEHD-DN25mm | 1.8.6. | 2 | 2022
5957 | 14823 | 8 | CONSTRUCTORILOR/10 | BRANSAMENT APA-PEHD-DN25mm | 1.8.6. | 2 | 2022
5958 | 14823 | 9 | CONSTRUCTORILOR/11 | BRANSAMENT APA-PEHD-DN25mm | 1.8.6. | 2 | 2022
5959 | 14823 | 10 | CONSTRUCTORILOR/12 | BRANSAMENT APA-PEHD-DN25mm | 1.8.6. | 2 | 2022
5960 | 14823 | 11 | CONSTRUCTORILOR/13 | BRANSAMENT APA-PEHD-DN25mm | 1.8.6. | 2 | 2022
5961 | 14823 | 12 | CONSTRUCTORILOR/14 | BRANSAMENT APA-PEHD-DN25mm | 1.8.6. | 2 | 2022
5962 | 14823 | 13 | CONSTRUCTORILOR/15 | BRANSAMENT APA-PEHD-DN25mm | 1.8.6. | 2 | 2022
5963 | 14823 | 14 | CONSTRUCTORILOR/16 | BRANSAMENT APA-PEHD-DN25mm | 1.8.6. | 2 | 2022
5964 | 14823 | 15 | CONSTRUCTORILOR/16 A | BRANSAMENT APA-PEHD-DN25mm | 1.8.6. | 2 | 2022
5965 | 14823 | 16 | CONSTRUCTORILOR/17 | BRANSAMENT APA-PEHD-DN25mm | 1.8.6. | 2 | 2022
5966 | 14823 | 17 | CONSTRUCTORILOR/20 | BRANSAMENT APA-PEHD-DN25mm | 1.8.6. | 2 | 2022
5967 | 14823 | 18 | CONSTRUCTORILOR/21 | BRANSAMENT APA-PEHD-DN25mm | 1.8.6. | 2 | 2022
5968 | 14823 | 19 | CONSTRUCTORILOR/23 | BRANSAMENT APA-PEHD-DN25mm | 1.8.6. | 2 | 2022
5969 | 14823 | 20 | CONSTRUCTORILOR/25 | BRANSAMENT APA-PEHD-DN25mm | 1.8.6. | 2 | 2022
5970 | 14823 | 21 | CALARASILOR/44 | BRANSAMENT APA-PEHD-DN25mm | 1.8.6. | 2 | 2022
5971 | 14823 | 22 | CONSTRUCTORILOR/46 | BRANSAMENT APA-PEHD-DN25mm | 1.8.6. | 2 | 2022
5972 | 14825 | 0 | BARNUTIU SIMION/39 A | BRANSAMENT APA-PEHD-DN25mm | 1.8.6. | 2 | 2022
5973 | 14826 | 0 | BDUL DECEBAL/OMV | BRANSAMENT APA-PEHD-DN25mm | 1.8.6. | 2 | 2022
5974 | 14827 | 0 | BARNUTIU SIMION/ | RETEA CANAL MENAJER-PVC-DN500mm | 1.8.7. | 2 | 2022
5975 | 14828 | 1 | MICU KLEIN/ | RETEA CANAL MENAJER-PVC-DN250mm-IID | 1.8.7. | 2 | 2022
5976 | 14828 | 2 | MICU KLEIN/ | RETEA CANAL MENAJER-PVC-DN250mm-SP | 1.8.7. | 2 | 2022
5977 | 14829 | 1 | MICU KLEIN/1 | RACORD CANAL MENAJER-PVC-DN160mm | 1.8.7. | 2 | 2022
5978 | 14829 | 2 | MICU KLEIN/1 A | RACORD CANAL MENAJER-PVC-DN160mm | 1.8.7. | 2 | 2022
5979 | 14829 | 3 | MICU KLEIN/3 | RACORD CANAL MENAJER-PVC-DN160mm | 1.8.7. | 2 | 2022
5980 | 14829 | 4 | MICU KLEIN/5 | RACORD CANAL MENAJER-PVC-DN160mm | 1.8.7. | 2 | 2022
5981 | 14829 | 5 | MICU KLEIN/7 | RACORD CANAL MENAJER-PVC-DN160mm | 1.8.7. | 2 | 2022
5982 | 14829 | 6 | MICU KLEIN/9 | RACORD CANAL MENAJER-PVC-DN160mm | 1.8.7. | 2 | 2022
5983 | 14829 | 7 | MICU KLEIN/11/50 A-CUZA VODA | RACORD CANAL MENAJER-PVC-DN160mm | 1.8.7. | 2 | 2022
5984 | 14829 | 8 | MICU KLEIN/13 | RACORD CANAL MENAJER-PVC-DN160mm | 1.8.7. | 2 | 2022
5985 | 14829 | 9 | MICU KLEIN/15 | RACORD CANAL MENAJER-PVC-DN160mm | 1.8.7. | 2 | 2022
5986 | 14829 | 10 | MICU KLEIN/17 | RACORD CANAL MENAJER-PVC-DN160mm | 1.8.7. | 2 | 2022
5987 | 14829 | 11 | MICU KLEIN/19 | RACORD CANAL MENAJER-PVC-DN160mm | 1.8.7. | 2 | 2022
5988 | 14829 | 12 | MICU KLEIN/47/KOGALNICEANU | RACORD CANAL MENAJER-PVC-DN160mm | 1.8.7. | 2 | 2022
5989 | 14829 | 13 | MICU KLEIN/18 | RACORD CANAL MENAJER-PVC-DN160mm | 1.8.7. | 2 | 2022
5990 | 14829 | 14 | MICU KLEIN/16 | RACORD CANAL MENAJER-PVC-DN160mm | 1.8.7. | 2 | 2022
5991 | 14829 | 15 | MICU KLEIN/14 | RACORD CANAL MENAJER-PVC-DN160mm | 1.8.7. | 2 | 2022
5992 | 14829 | 16 | MICU KLEIN/14 A | RACORD CANAL MENAJER-PVC-DN160mm | 1.8.7. | 2 | 2022
5993 | 14829 | 17 | MICU KLEIN/12 | RACORD CANAL MENAJER-PVC-DN160mm | 1.8.7. | 2 | 2022
5994 | 14829 | 18 | MICU KLEIN/10 | RACORD CANAL MENAJER-PVC-DN160mm | 1.8.7. | 2 | 2022
5995 | 14829 | 19 | MICU KLEIN/10 A | RACORD CANAL MENAJER-PVC-DN160mm | 1.8.7. | 2 | 2022
5996 | 14829 | 20 | MICU KLEIN/8 | RACORD CANAL MENAJER-PVC-DN160mm | 1.8.7. | 2 | 2022
5997 | 14829 | 21 | MICU KLEIN/6 | RACORD CANAL MENAJER-PVC-DN160mm | 1.8.7. | 2 | 2022
5998 | 14829 | 22 | MICU KLEIN/4 | RACORD CANAL MENAJER-PVC-DN160mm | 1.8.7. | 2 | 2022
5999 | 14829 | 23 | MICU KLEIN/2 | RACORD CANAL MENAJER-PVC-DN160mm | 1.8.7. | 2 | 2022
6000 | 14829 | 24 | MICU KLEIN/34 A | RACORD CANAL MENAJER-PVC-DN160mm | 1.8.7. | 2 | 2022
6001 | 14830 | 1 | MICU KLEIN/ | RETEA CANAL PLUVIAL-PVC-DN315mm-IID | 1.8.7. | 2 | 2022
6002 | 14831 | 0 | EMANUIL GOJDU/ | RETEA APA-PEHD-DN400mm | 1.8.6. | 2 | 2022
6003 | 14832 | 0 | EMANUIL GOJDU/ | RETEA APA-PEHD-DN160mm | 1.8.6. | 2 | 2022
6004 | 14833 | 1 | EMANUIL GOJDU/1 | BRANSAMENT APA-PEHD-DN32mm | 1.8.6. | 2 | 2022
6005 | 14833 | 2 | EMANUIL GOJDU/2 | BRANSAMENT APA-PEHD-DN63mm | 1.8.6. | 2 | 2022
6006 | 14833 | 3 | EMANUIL GOJDU/3 | BRANSAMENT APA-PEHD-DN63mm | 1.8.6. | 2 | 2022
6007 | 14833 | 4 | EMANUIL GOJDU/ | BRANSAMENT APA-PEHD-DN110mm | 1.8.6. | 2 | 2022
6008 | 14833 | 5 | EMANUIL GOJDU/5 | BRANSAMENT APA-PEHD-DN63mm | 1.8.6. | 2 | 2022
6009 | 14833 | 6 | EMANUIL GOJDU/7 | BRANSAMENT APA-PEHD-DN63mm | 1.8.6. | 2 | 2022
6010 | 14833 | 7 | EMANUIL GOJDU/9 | BRANSAMENT APA-PEHD-DN63mm | 1.8.6. | 2 | 2022
6011 | 14835 | 0 | LUGOJULUI/ | RETEA CANAL MENAJER-PVC-DN630mm | 1.8.7. | 2 | 2022
6012 | 14836 | 1 | LUGOJULUI/ | RETEA CANAL PLUVIAL-PVC-DN315mm | 1.8.7. | 2 | 2022
6013 | 14824 | 1 | BARNUTIU SIMION/ | RETEA APA-PEHD-DN110mm-IID | 1.8.6. | 2 | 2022
6014 | 14847 | 1 | IOAN POP RETEGANUL/42 | RACORD CANAL MENAJER-PVC-DN160mm | 1.8.7. | 3 | 2022
6015 | 14847 | 2 | IOAN POP RETEGANUL/44 | RACORD CANAL MENAJER-PVC-DN160mm | 1.8.7. | 3 | 2022
6016 | 14847 | 3 | IOAN POP RETEGANUL/46 | RACORD CANAL MENAJER-PVC-DN160mm | 1.8.7. | 3 | 2022
6017 | 14847 | 4 | IOAN POP RETEGANUL/48 | RACORD CANAL MENAJER-PVC-DN160mm | 1.8.7. | 3 | 2022
6018 | 14847 | 5 | IOAN POP RETEGANUL/50 | RACORD CANAL MENAJER-PVC-DN160mm | 1.8.7. | 3 | 2022
6019 | 14847 | 6 | IOAN POP RETEGANUL/52/210691 | RACORD CANAL MENAJER-PVC-DN160mm | 1.8.7. | 3 | 2022
6020 | 14847 | 7 | IOAN POP RETEGANUL/52/210692 | RACORD CANAL MENAJER-PVC-DN160mm | 1.8.7. | 3 | 2022
6021 | 14847 | 8 | IOAN POP RETEGANUL/54 | RACORD CANAL MENAJER-PVC-DN160mm | 1.8.7. | 3 | 2022
6022 | 14847 | 9 | IOAN POP RETEGANUL/57 | RACORD CANAL MENAJER-PVC-DN160mm | 1.8.7. | 3 | 2022
6023 | 14847 | 10 | IOAN POP RETEGANUL/57 A | RACORD CANAL MENAJER-PVC-DN160mm | 1.8.7. | 3 | 2022
6024 | 14847 | 11 | IOAN POP RETEGANUL/55 | RACORD CANAL MENAJER-PVC-DN160mm | 1.8.7. | 3 | 2022
6025 | 14847 | 12 | IOAN POP RETEGANUL/53 | RACORD CANAL MENAJER-PVC-DN160mm | 1.8.7. | 3 | 2022
6026 | 14847 | 13 | IOAN POP RETEGANUL/51 | RACORD CANAL MENAJER-PVC-DN160mm | 1.8.7. | 3 | 2022
6027 | 14847 | 14 | IOAN POP RETEGANUL/TOPO 211423 | RACORD CANAL MENAJER-PVC-DN160mm | 1.8.7. | 3 | 2022
6028 | 14847 | 15 | IOAN POP RETEGANUL/TOPO 208257 | RACORD CANAL MENAJER-PVC-DN160mm | 1.8.7. | 3 | 2022
6029 | 14847 | 16 | IOAN POP RETEGANUL/TOPO 168876 | RACORD CANAL MENAJER-PVC-DN160mm | 1.8.7. | 3 | 2022
6030 | 14848 | 0 | ALEXI ION/15 | BRANSAMENT APA-PEHD-DN25mm | 1.8.6. | 4 | 2022
6031 | 14849 | 0 | ALEXI ION/19 | BRANSAMENT APA-PEHD-DN25mm | 1.8.6. | 4 | 2022
6032 | 14850 | 0 | ALEXI ION/19 A | BRANSAMENT APA-PEHD-DN25mm | 1.8.6. | 4 | 2022
6033 | 14851 | 0 | DIMITRIE CANTEMIR/ERKEL FERENC | RETEA APA-INTERCALARE-PEHD-DN200-DN110mm | 1.8.6. | 4 | 2022
6034 | 14852 | 0 | DIMITRIE CANTEMIR/FAGARASULUI | RETEA APA-INTERCALARE-PEHD-DN200mm | 1.8.6. | 4 | 2022
6035 | 14853 | 0 | CUCULUI/37 | BRANSAMENT APA-PEHD-DN25mm | 1.8.6. | 4 | 2022
6036 | 14854 | 0 | CUCULUI/39 | BRANSAMENT APA-PEHD-DN25mm | 1.8.6. | 4 | 2022
6037 | 14855 | 0 | CUCULUI/41 | BRANSAMENT APA-PEHD-DN25mm | 1.8.6. | 4 | 2022
6038 | 14856 | 0 | CUCULUI/52 | BRANSAMENT APA-PEHD-DN25mm | 1.8.6. | 4 | 2022
6039 | 14857 | 0 | CUCULUI/52 A | BRANSAMENT APA-PEHD-DN25mm | 1.8.6. | 4 | 2022
6040 | 14858 | 0 | ADEVARULUI/ATACULUI | SPAU(POMPE+PLATF.BETONATA+IMPREJ.) | 1.8.12. | 5 | 2022
6041 | 14859 | 0 | ADEVARULUI/ | BRANSAMENT ELECTRIC-SPAU | 1.7.2.1. | 5 | 2022
6042 | 14860 | 2 | ADEVARULUI/ | RETEA REFULARE-PVC-DN160mm -REG | 1.8.7. | 5 | 2022
6043 | 14860 | 3 | ADEVARULUI/ | RETEA REFULARE-PVC-DN160mm -SP | 1.8.7. | 5 | 2022
6044 | 14861 | 0 | CAISILOR/67 | BRANSAMENT APA-PEHD-DN25mm | 1.8.6. | 5 | 2022
6045 | 14862 | 0 | IOAN POP RETEGANUL/30 | BRANSAMENT APA-PEHD-DN25mm | 1.8.6. | 5 | 2022
6046 | 14863 | 0 | IOAN POP RETEGANUL/32 | BRANSAMENT APA-PEHD-DN25mm | 1.8.6. | 5 | 2022
6047 | 14864 | 0 | VIILOR/5 B | BRANSAMENT APA-PEHD-DN25mm | 1.8.6. | 5 | 2022
6048 | 14865 | 0 | VIILOR/20 A | BRANSAMENT APA-PEHD-DN25mm | 1.8.6. | 5 | 2022
6049 | 14867 | 0 | PIERSICILOR/17 | BRANSAMENT APA-PEHD-DN25mm | 1.8.6. | 5 | 2022
6050 | 12670 | 18 | ALEXANDRU PAPIU-ILARIAN/05 | BRANSAMENT APA PE-HD DN25mm | 1.8.6. | 6 | 2022
6051 | 14873 | 0 | ENESCU RADU/27 | BRANSAMENT APA PE-HD DN25mm | 1.8.6. | 6 | 2022
6052 | 14874 | 0 | ALEXI ION/35 | BRANSAMENT APA PEHD-DN25mm | 1.8.6. | 6 | 2022
6053 | 14875 | 0 | ALEXI ION/49 | BRANSAMENT APA PEHD-DN25mm | 1.8.6. | 6 | 2022
6054 | 14876 | 0 | EREMIA GRIGORESCU/4 | BRANSAMENT APA PEHD-DN25mm | 1.8.6. | 6 | 2022
6055 | 14877 | 0 | IBSEN HENRICH/52 | BRANSAMENT APA PEHD-DN25mm | 1.8.6. | 6 | 2022
6056 | 14878 | 0 | IBSEN HENRICH/52 A | BRANSAMENT APA PEHD-DN25mm | 1.8.6. | 6 | 2022
6057 | 14879 | 0 | TROTUSULUI/CAD 202328 | BRANSAMENT APA PEHD-DN25mm | 1.8.6. | 6 | 2022
6058 | 14893 | 0 | TROTUSULUI/57 | BRANSAMENT APA PEHD-DN25mm | 1.8.6. | 6 | 2022
6059 | 14881 | 0 | TROTUSULUI/38 | BRANSAMENT APA PEHD-DN25mm | 1.8.6. | 6 | 2022
6060 | 023901P | 2 | CUCULUI/ | RETEA APA PEHD-DN110mm | 1.8.6. | 6 | 2022
6061 | 13533 | 35 | ENESCU RADU/19 | BRANSAMENT APA PE SDR Dn 110 mm | 1.8.6. | 6 | 2022
6062 | 14110 | 2 | TROTUSULUI/ | RETEA DISTRIBUTIE APA-DN110mm-extindere | 1.8.6. | 6 | 2022
6063 | 11865V | 4 | FACLIEI/39 | CLAD.ST.POMPARE-REFACERE TERASA | 1.8.12. | 6 | 2022
6064 | 14888 | 1 | UZINELOR/ | RETEA APA-PEHD-DN200mm | 1.8.6. | 6 | 2022
6065 | 14889 | 1 | CALEA BORSULUI/ | RETEA APA-PEHD-DN315mm | 1.8.6. | 6 | 2022
6066 | 14889 | 2 | CALEA BORSULUI/ | RETEA APA-PEHD-DN315mm | 1.8.6. | 6 | 2022
6067 | 14640 | 1 | DAMBOVITEI/ | RETEA APA-PEHD-DN110mm | 1.8.6. | 12 | 2020
6068 | 14846 | 0 | IOAN POP RETEGANUL/ | RETEA CANAL MENAJER-PVC-DN250mm | 1.8.7. | 3 | 2022
6069 | 14895 | 1 | PIATA LIBERTATII/32 | BRANSAMENT APA-PE-DN32mm | 1.8.6. | 7 | 2022
6070 | 14895 | 2 | PIATA LIBERTATII/32 | BRANSAMENT APA-PE-DN32mm | 1.8.6. | 7 | 2022
6071 | 14895 | 3 | PIATA LIBERTATII/34 | BRANSAMENT APA-PE-DN63mm | 1.8.6. | 7 | 2022
6072 | 14895 | 4 | PIATA LIBERTATII/34 | BRANSAMENT APA-PE-DN63mm | 1.8.6. | 7 | 2022
6073 | 14895 | 5 | PIATA LIBERTATII/CHIOSC FLORI | BRANSAMENT APA-PE-DN32mm | 1.8.6. | 7 | 2022
6074 | 14895 | 6 | PIATA LIBERTATII/CHIOSC ZIARE | BRANSAMENT APA-PE-DN40mm | 1.8.6. | 7 | 2022
6075 | 14895 | 7 | PIATA LIBERTATII/RESTAURANT | BRANSAMENT APA-PE-DN32mm | 1.8.6. | 7 | 2022
6076 | 14895 | 9 | PIATA LIBERTATII/38 | BRANSAMENT APA-PE-DN32mm | 1.8.6. | 7 | 2022
6077 | 14895 | 8 | PIATA LIBERTATII/TOALETA PARC | BRANSAMENT APA-PE-DN32mm | 1.8.6. | 7 | 2022
6078 | 14895 | 10 | PIATA LIBERTATII/42 | BRANSAMENT APA-PE-DN32mm | 1.8.6. | 7 | 2022
6079 | 14895 | 11 | PIATA LIBERTATII/44 | BRANSAMENT APA-PE-DN32mm | 1.8.6. | 7 | 2022
6080 | 14895 | 12 | PIATA LIBERTATII/46 | BRANSAMENT APA-PE-DN32mm | 1.8.6. | 7 | 2022
6081 | 14895 | 13 | PIATA LIBERTATII/48 | BRANSAMENT APA-PE-DN32mm | 1.8.6. | 7 | 2022
6082 | 14895 | 14 | PIATA LIBERTATII/50 | BRANSAMENT APA-PE-DN32mm | 1.8.6. | 7 | 2022
6083 | 14895 | 15 | PIATA LIBERTATII/52 | BRANSAMENT APA-PE-DN32mm | 1.8.6. | 7 | 2022
6084 | 14895 | 16 | PIATA LIBERTATII/52 | BRANSAMENT APA-PE-DN32mm | 1.8.6. | 7 | 2022
6085 | 14895 | 17 | PIATA LIBERTATII/3 | BRANSAMENT APA-PE-DN32mm | 1.8.6. | 7 | 2022
6086 | 14895 | 18 | PARCUL TRAIAN/27 | BRANSAMENT APA-PE-DN32mm | 1.8.6. | 7 | 2022
6087 | 14895 | 19 | PIATA LIBERTATII/54 | BRANSAMENT APA-PE-DN32mm | 1.8.6. | 7 | 2022
6088 | 14895 | 20 | PIATA LIBERTATII/56 | BRANSAMENT APA-PE-DN32mm | 1.8.6. | 7 | 2022
6089 | 14896 | 2 | PIATA LIBERTATII/ | RETEA CANAL MENAJER-PVC-DN315mm | 1.8.7. | 7 | 2022
6090 | 14897 | 1 | PIATA LIBERTATII/32 | RACORD CANAL MENAJER-PVC-DN160mm | 1.8.7. | 7 | 2022
6091 | 14897 | 2 | PIATA LIBERTATII/32 | RACORD CANAL MENAJER-PVC-DN160mm | 1.8.7. | 7 | 2022
6092 | 14897 | 3 | PIATA LIBERTATII/34 | RACORD CANAL MENAJER-PVC-DN160mm | 1.8.7. | 7 | 2022
6093 | 14897 | 4 | PIATA LIBERTATII/CHIOSC FLORI | RACORD CANAL MENAJER-PVC-DN160mm | 1.8.7. | 7 | 2022
6094 | 14897 | 5 | PIATA LIBERTATII/CHIOSC ZIARE | RACORD CANAL MENAJER-PVC-DN160mm | 1.8.7. | 7 | 2022
6095 | 14897 | 6 | PIATA LIBERTATII/RESTAURANT | RACORD CANAL MENAJER-PVC-DN160mm | 1.8.7. | 7 | 2022
6096 | 14897 | 7 | PIATA LIBERTATII/TOALETA PARC | RACORD CANAL MENAJER-PVC-DN160mm | 1.8.7. | 7 | 2022
6097 | 14897 | 8 | PIATA LIBERTATII/38 | RACORD CANAL MENAJER-PVC-DN160mm | 1.8.7. | 7 | 2022
6098 | 14897 | 9 | PIATA LIBERTATII/42 | RACORD CANAL MENAJER-PVC-DN160mm | 1.8.7. | 7 | 2022
6099 | 14897 | 10 | PIATA LIBERTATII/44 | RACORD CANAL MENAJER-PVC-DN160mm | 1.8.7. | 7 | 2022
6100 | 14897 | 11 | PIATA LIBERTATII/46 | RACORD CANAL MENAJER-PVC-DN160mm | 1.8.7. | 7 | 2022
6101 | 14897 | 12 | PIATA LIBERTATII/46 | RACORD CANAL MENAJER-PVC-DN160mm | 1.8.7. | 7 | 2022
6102 | 14897 | 13 | PIATA LIBERTATII/48 | RACORD CANAL MENAJER-PVC-DN160mm | 1.8.7. | 7 | 2022
6103 | 14897 | 14 | PIATA LIBERTATII/50 | RACORD CANAL MENAJER-PVC-DN160mm | 1.8.7. | 7 | 2022
6104 | 14897 | 15 | PIATA LIBERTATII/52 | RACORD CANAL MENAJER-PVC-DN160mm | 1.8.7. | 7 | 2022
6105 | 14898 | 0 | PIATA LIBERTATII/ | RETEA CANAL PLUVIAL-PVC-DN400mm | 1.8.7. | 7 | 2022
6106 | 14899 | 1 | PIATA LIBERTATII/32 | RACORD CANAL PLUVIAL-PVC-DN125mm | 1.8.7. | 7 | 2022
6107 | 14899 | 2 | PIATA LIBERTATII/32 | RACORD CANAL PLUVIAL-PVC-DN125mm | 1.8.7. | 7 | 2022
6108 | 14899 | 3 | PIATA LIBERTATII/34 | RACORD CANAL PLUVIAL-PVC-DN125mm | 1.8.7. | 7 | 2022
6109 | 14899 | 4 | PIATA LIBERTATII/34 | RACORD CANAL PLUVIAL-PVC-DN125mm | 1.8.7. | 7 | 2022
6110 | 14899 | 5 | PIATA LIBERTATII/34 | RACORD CANAL PLUVIAL-PVC-DN125mm | 1.8.7. | 7 | 2022
6111 | 14899 | 6 | PIATA LIBERTATII/34 | RACORD CANAL PLUVIAL-PVC-DN125mm | 1.8.7. | 7 | 2022
6112 | 14899 | 7 | PIATA LIBERTATII/19 | RACORD CANAL PLUVIAL-PVC-DN125mm | 1.8.7. | 7 | 2022
6113 | 14899 | 8 | PIATA LIBERTATII/19 | RACORD CANAL PLUVIAL-PVC-DN125mm | 1.8.7. | 7 | 2022
6114 | 14899 | 9 | PIATA LIBERTATII/19 | RACORD CANAL PLUVIAL-PVC-DN125mm | 1.8.7. | 7 | 2022
6115 | 14899 | 10 | PIATA LIBERTATII/19 | RACORD CANAL PLUVIAL-PVC-DN125mm | 1.8.7. | 7 | 2022
6116 | 14899 | 11 | PIATA LIBERTATII/40 | RACORD CANAL PLUVIAL-PVC-DN125mm | 1.8.7. | 7 | 2022
6117 | 14899 | 12 | PIATA LIBERTATII/40 | RACORD CANAL PLUVIAL-PVC-DN125mm | 1.8.7. | 7 | 2022
6118 | 14899 | 13 | PIATA LIBERTATII/42 | RACORD CANAL PLUVIAL-PVC-DN125mm | 1.8.7. | 7 | 2022
6119 | 14899 | 14 | PIATA LIBERTATII/42 | RACORD CANAL PLUVIAL-PVC-DN125mm | 1.8.7. | 7 | 2022
6120 | 14899 | 15 | PIATA LIBERTATII/44 | RACORD CANAL PLUVIAL-PVC-DN125mm | 1.8.7. | 7 | 2022
6121 | 14899 | 16 | PIATA LIBERTATII/46 | RACORD CANAL PLUVIAL-PVC-DN125mm | 1.8.7. | 7 | 2022
6122 | 14899 | 17 | PIATA LIBERTATII/48 | RACORD CANAL PLUVIAL-PVC-DN125mm | 1.8.7. | 7 | 2022
6123 | 14899 | 18 | PIATA LIBERTATII/48 | RACORD CANAL PLUVIAL-PVC-DN125mm | 1.8.7. | 7 | 2022
6124 | 14899 | 19 | PIATA LIBERTATII/48 | RACORD CANAL PLUVIAL-PVC-DN125mm | 1.8.7. | 7 | 2022
6125 | 14899 | 20 | PIATA LIBERTATII/50 | RACORD CANAL PLUVIAL-PVC-DN125mm | 1.8.7. | 7 | 2022
6126 | 14899 | 21 | PIATA LIBERTATII/50 | RACORD CANAL PLUVIAL-PVC-DN125mm | 1.8.7. | 7 | 2022
6127 | 14899 | 22 | PIATA LIBERTATII/52 | RACORD CANAL PLUVIAL-PVC-DN125mm | 1.8.7. | 7 | 2022
6128 | 14899 | 23 | PIATA LIBERTATII/54. | RACORD CANAL PLUVIAL-PVC-DN125mm | 1.8.7. | 7 | 2022
6129 | 14899 | 24 | PIATA LIBERTATII/54 | RACORD CANAL PLUVIAL-PVC-DN125mm | 1.8.7. | 7 | 2022
6130 | 14899 | 25 | PIATA LIBERTATII/30 | RACORD CANAL PLUVIAL-PVC-DN125mm | 1.8.7. | 7 | 2022
6131 | 14834 | 1 | MIHAIL KOGALNICEANU/ | RETEA APA-PEHD-DN250mm | 1.8.6. | 2 | 2022
6132 | 14860 | 1 | ADEVARULUI/ | RETEA REFULARE-PVC-DN160mm -IID | 1.8.7. | 5 | 2022
6133 | 13455 | 27 | SECAREI/3A | BRANSAMENT Dn 25 mm | 1.8.6. | 6 | 2022
6134 | 14785 | 0 | GRAURILOR/80-CIUPERCA | BRANSAMENT APA-PEHD-DN63mm | 1.8.6. | 9 | 2021
6135 | 14162 | 2 | CRINULUI/ | RETEA DISTRIBUTIE APA-PEHD-DN110mm+acc | 1.8.6. | 6 | 2022
6136 | 12945 | 2 | VIORELELOR/ | RETEA APA PEHD DN110mm | 1.8.6. | 12 | 2011
6137 | 14900 | 0 | TODEA ALEXANDRU/ | HIDRANT(RELOCARE)-PEHD-DN110mm | 1.8.6. | 8 | 2022
6138 | 14901 | 0 | TODEA ALEXANDRU/2 | BRANSAMENT APA-PEHD-DN25mm | 1.8.6. | 8 | 2022
6139 | 14902 | 0 | TODEA ALEXANDRU/8 | BRANSAMENT APA-PEHD-DN25mm | 1.8.6. | 8 | 2022
6140 | 14903 | 0 | TODEA ALEXANDRU/15-17 | BRANSAMENT APA-PEHD-DN32mm | 1.8.6. | 8 | 2022
6141 | 14904 | 0 | CIRESILOR/16 | BRANSAMENT APA-PEHD-DN25mm | 1.8.6. | 8 | 2022
6142 | 14916 | 0 | ALEXI ION/43 B | BRANSAMENT APA-PEHD-DN25mm | 1.8.6. | 8 | 2022
6143 | 14917 | 0 | PETRU HRISTOFOR/1 | BRANSAMENT APA-PEHD-DN25mm | 1.8.6. | 8 | 2022
6144 | 14907 | 0 | MIHAIL KOGALNICEANU/1 D-PECO | BRANSAMENT APA-PEHD-DN25mm | 1.8.6. | 8 | 2022
6145 | 14834 | 2 | MIHAIL KOGALNICEANU/1848 | RETEA APA-PEHD-DN250mm | 1.8.6. | 8 | 2022
6146 | 14908 | 0 | EVREILOR DEPORTATI/ | BRANSAMENT APA-PEHD-DN25mm | 1.8.6. | 8 | 2022
6147 | 14918 | 0 | MIHAI VITEAZUL/M.KOGALNICEANU/ | RETEA APA(INTERCALARE)-PEHD-DN110mm | 1.8.6. | 8 | 2022
6148 | 14919 | 0 | MIHAI VITEAZUL/GAROAFEI | RETEA APA(INTERCALARE)-PEHD-DN110mm | 1.8.6. | 8 | 2022
6149 | 14909 | 0 | IOAN POP RETEGANUL/30 | RACORD CANAL MENAJER-PVC-DN160mm | 1.8.7. | 8 | 2022
6150 | 14911 | 0 | VIILOR/20 A | RACORD CANAL MENAJER-PVC-DN160mm | 1.8.7. | 8 | 2022
6151 | 14912 | 0 | VIILOR/18 | RACORD CANAL MENAJER-PVC-DN160mm | 1.8.7. | 8 | 2022
6152 | 14913 | 0 | VIILOR/CAD 7312 | RACORD CANAL MENAJER-PVC-DN160mm | 1.8.7. | 8 | 2022
6153 | 14914 | 0 | VIILOR/1 D | RACORD CANAL MENAJER-PVC-DN160mm | 1.8.7. | 8 | 2022
6154 | 14921 | 0 | CAISILOR/20 | RACORD CANAL-PVC-DN160mm | 1.8.7. | 8 | 2022
6155 | 14922 | 0 | CAISILOR/67 | RACORD CANAL-PVC-DN160mm | 1.8.7. | 8 | 2022
6156 | 14923 | 0 | CANTARETULUI/29 A | RACORD CANAL-MENAJER-PVC-DN160mm | 1.8.7. | 8 | 2022
6157 | 14924 | 0 | CANTARETULUI/33 | RACORD CANAL-MENAJER-PVC-DN160mm | 1.8.7. | 8 | 2022
6158 | 14910 | 0 | IOAN POP RETEGANUL/32 | RACORD CANAL MENAJER-PVC-DN160mm | 1.8.7. | 8 | 2022
6159 | 14925 | 0 | TRAIAN BLAJOVICI/SALA SPORTURILOR | RACORD CANAL MENAJER-PVC-DN200mm | 1.8.7. | 9 | 2022
6160 | 14927 | 0 | PIERSICILOR/17 K | RACORD CANAL MENAJER-PVC-DN160mm | 1.8.7. | 9 | 2022
6161 | 14926 | 0 | PIERSICILOR/17 | RACORD CANAL MENAJER-PVC-DN160mm | 1.8.7. | 9 | 2022
6162 | 14928 | 0 | PIERSICILOR/17 L | RACORD CANAL MENAJER-PVC-DN160mm | 1.8.7. | 9 | 2022
6163 | 14929 | 0 | PIONIERILOR/13 | RACORD CANAL MENAJER-PVC-DN160mm | 1.8.7. | 9 | 2022
6164 | 14930 | 0 | TROTUSULUI/23 | RACORD CANAL MENAJER-PVC-DN160mm | 1.8.7. | 9 | 2022
6165 | 14931 | 0 | PIERSICILOR/17 K | BRANSAMENT APA-PEHD-DN25mm | 1.8.6. | 9 | 2022
6166 | 14932 | 0 | PIERSICILOR/17 C | BRANSAMENT APA-PEHD-DN25mm | 1.8.6. | 9 | 2022
6167 | 14933 | 0 | MOVILITEI/8 A | BRANSAMENT APA-PEHD-DN25mm | 1.8.6. | 9 | 2022
6168 | 14934 | 0 | CANTARETULUI/29 A | BRANSAMENT APA-PEHD-DN25mm | 1.8.6. | 9 | 2022
6169 | 14935 | 0 | DIMITRIE ANGHEL/ | HIDRANT(RELOCARE)-PEHD-DN110mm | 1.8.6. | 9 | 2022
6170 | 14936 | 0 | DIMITRIE ANGHEL/4 J3 | RACORD CANAL MENAJER-PVC-DN160mm | 1.8.7. | 9 | 2022
6171 | 14937 | 0 | TROTUSULUI/37 CAD 199158 | RACORD CANAL MENAJER-PVC-DN160mm | 1.8.7. | 9 | 2022
6172 | 23793 | 2 | BDUL DECEBAL/ | RETEA CANAL PLUVIAL-BETON 1000*1350mm | 1.8.7. | 9 | 2022
6173 | 14938 | 0 | MACULUI/34 | RACORD CANAL MENAJER-PVC-DN160mm | 1.8.7. | 9 | 2022
6174 | 14939 | 0 | VIILOR/5 C | RACORD CANAL MENAJER-PVC-DN160mm | 1.8.7. | 9 | 2022
6175 | 14940 | 0 | TUDOR VLADIMIRESCU/1-WC PUBLIC | RACORD CANAL MENAJER-PVC-DN160mm | 1.8.7. | 9 | 2022
6176 | 12768 | 1 | PRINCIPATELOR UNITE/ | RETEA CANAL MENAJER PVD DN250mm | 1.8.7. | 6 | 2011
6177 | 12768 | 2 | PRINCIPATELOR UNITE/ | RETEA CANAL MENAJER PVD DN250mm | 1.8.7. | 9 | 2022
6178 | 14941/1 | 0 | ENESCU RADU/3 A | BRANSAMENT APA-PEHD-DN25mm | 1.8.6. | 9 | 2022
6179 | 14942/1 | 0 | MATEI CORVIN/162 | BRANSAMENT APA-PEHD-DN25mm | 1.8.6. | 9 | 2022
6180 | 14943/1 | 0 | DIMITRIE ANGHEL/6 | BRANSAMENT APA-PEHD-DN32mm | 1.8.6. | 9 | 2022
6181 | 14944 | 0 | DIMITRIE ANGHEL/6 B | BRANSAMENT APA-PEHD-DN32mm | 1.8.6. | 9 | 2022
6182 | 14945/1 | 0 | DIGULUI/31 | BRANSAMENT APA-PEHD-DN32mm | 1.8.6. | 9 | 2022
6183 | 14946/1 | 0 | PIERSICILOR/9 C | RACORD CANAL MENAJER-PVC-DN160mm | 1.8.7. | 9 | 2022
6184 | 14947/1 | 0 | PIERSICILOR/9 D | RACORD CANAL MENAJER-PVC-DN160mm | 1.8.7. | 9 | 2022
6185 | 14948 | 0 | PETRU HRISTOFOR/1 | RACORD CANAL MENAJER-PVC-DN110mm | 1.8.7. | 9 | 2022
6186 | 14950/1 | 0 | IOAN POP RETEGANUL/49 | RACORD CANAL MENAJER-PVC-DN250mm | 1.8.7. | 9 | 2022
6187 | 14951/1 | 0 | VALEA FRUMOASA/1 | BRANSAMENT APA-PEHD-DN25mm | 1.8.6. | 9 | 2022
6188 | 14952 | 0 | CIUCASULUI/6 D | BRANSAMENT APA-PEHD-DN25mm | 1.8.6. | 9 | 2022
6189 | 14954 | 0 | TROTUSULUI/TOPO 208089 | BRANSAMENT APA-PEHD-DN25mm | 1.8.6. | 9 | 2022
6190 | 14955/1 | 0 | TROTUSULUI/23 | BRANSAMENT APA-PEHD-DN25mm | 1.8.6. | 9 | 2022
6191 | 14956/1 | 0 | TROTUSULUI/41 A | BRANSAMENT APA-PEHD-DN25mm | 1.8.6. | 9 | 2022
6192 | 14953/1 | 0 | TROTUSULUI/53 | BRANSAMENT APA-PEHD-DN25mm | 1.8.6. | 9 | 2022
6193 | 14957/1 | 0 | VIILOR/34 | BRANSAMENT APA-PEHD-DN32mm | 1.8.6. | 9 | 2022
6194 | 14958/1 | 0 | VIILOR/46 | BRANSAMENT APA-PEHD-DN25mm | 1.8.6. | 9 | 2022
6195 | 14959/1 | 0 | DIMITRIE ANGHEL/6 | RACORD CANAL MENAJER-PVC-DN160mm | 1.8.7. | 9 | 2022
6196 | 14960/1 | 0 | DIMITRIE ANGHEL/6 B | RACORD CANAL MENAJER-PVC-DN160mm | 1.8.7. | 9 | 2022
6197 | 14961/1 | 0 | TROTUSULUI/23 A | RACORD CANAL MENAJER-PVC-DN160mm | 1.8.7. | 9 | 2022
6198 | 14962/1 | 0 | TROTUSULUI/CAD 100343 | RACORD CANAL MENAJER-PVC-DN160mm | 1.8.7. | 9 | 2022
6199 | 14963 | 0 | CIRESILOR/16 | RACORD CANAL MENAJER-PVC-DN160mm | 1.8.7. | 9 | 2022
6200 | 14964/1 | 0 | DIMITRIE ANGHEL/4J4 | RACORD CANAL MENAJER-PVC-DN160mm | 1.8.7. | 9 | 2022
6201 | 14965/1 | 0 | PIERSICILOR/48 D | RACORD CANAL MENAJER-PVC-DN160mm | 1.8.7. | 9 | 2022
6202 | 14966/1 | 0 | IOAN POP RETEGANUL/CAD 206760 | RACORD CANAL MENAJER-PVC-DN160mm | 1.8.7. | 9 | 2022
6203 | 14896 | 1 | PIATA LIBERTATII/ | RETEA CANAL MENAJER-PVC-DN315mm | 1.8.7. | 7 | 2022
6204 | 14969 | 0 | TROTUSULUI/CAD 170343 | RACORD CANAL MENAJER-PVC-DN160mm | 1.8.7. | 10 | 2022
6205 | 14970/1 | 0 | CIUCASULUI/6 | RACORD CANAL MENAJER-PVC-DN160mm | 1.8.6. | 10 | 2022
6206 | 14971/1 | 0 | CAISILOR/CAD 170605 | RACORD CANAL MENAJER-PVC-DN160mm | 1.8.7. | 10 | 2022
6207 | 14972 | 0 | PIERSICILOR/30 B | RACORD CANAL MENAJER-PVC-DN160mm | 1.8.7. | 10 | 2022
6208 | 14973 | 0 | VETERANILOR/4 | RACORD CANAL MENAJER-PVC-DN160mm | 1.8.7. | 10 | 2022
6209 | 14974/1 | 0 | VETERANILOR/5 | RACORD CANAL MENAJER-PVC-DN160mm | 1.8.7. | 10 | 2022
6210 | 14975/1 | 0 | PIERSICILOR/CAD 174114 | RACORD CANAL MENAJER-PVC-DN160mm | 1.8.7. | 10 | 2022
6211 | 14976 | 0 | PIERSICILOR/10 D | RACORD CANAL MENAJER-PVC-DN160mm | 1.8.7. | 10 | 2022
6212 | 14977/1 | 0 | PIERSICILOR/35 A | RACORD CANAL MENAJER-PVC-DN160mm | 1.8.7. | 10 | 2022
6213 | 14978/1 | 0 | PIERSICILOR/48 G | RACORD CANAL MENAJER-PVC-DN160mm | 1.8.7. | 10 | 2022
6214 | 14980/1 | 0 | CAISILOR/29 | RACORD CANAL MENAJER-PVC-DN160mm | 1.8.7. | 10 | 2022
6215 | 14981/1 | 0 | VIILOR/5 C | BRANSAMENT APA-PEHD-DN25mm | 1.8.6. | 10 | 2022
6216 | 14982/1 | 0 | PETRESCU CAMIL/3 | BRANSAMENT APA-PEHD-DN25mm | 1.8.6. | 10 | 2022
6217 | 14983/1 | 0 | PIONIERILOR/13 | BRANSAMENT APA-PEHD-DN32mm | 1.8.6. | 10 | 2022
6218 | 14984/1 | 0 | IOAN POP RETEGANUL/50 | BRANSAMENT APA-PEHD-DN25mm | 1.8.6. | 10 | 2022
6219 | 14985/1 | 0 | IOAN POP RETEGANUL/23 A | BRANSAMENT APA-PEHD-DN25mm | 1.8.6. | 10 | 2022
6220 | 14986/1 | 0 | IOAN POP RETEGANUL/48 | BRANSAMENT APA-PEHD-DN25mm | 1.8.6. | 10 | 2022
6221 | 14987/1 | 0 | IOAN POP RETEGANUL/21 | BRANSAMENT APA-PEHD-DN25mm | 1.8.6. | 10 | 2022
6222 | 14988/1 | 0 | IOAN POP RETEGANUL/46 | BRANSAMENT APA-PEHD-DN25mm | 1.8.6. | 10 | 2022
6223 | 14989/1 | 0 | IOAN POP RETEGANUL/56 | BRANSAMENT APA-PEHD-DN40mm | 1.8.6. | 10 | 2022
6224 | 14990/1 | 0 | IOAN POP RETEGANUL/58 | BRANSAMENT APA-PEHD-DN40mm | 1.8.6. | 10 | 2022
6225 | 14991 | 0 | DIMITRIE ANGHEL/4J3 | BRANSAMENT APA-PEHD-DN25mm | 1.8.6. | 10 | 2022
6226 | 14992/1 | 0 | DIMITRIE ANGHEL/2 K | BRANSAMENT APA-PEHD-DN40mm | 1.8.6. | 10 | 2022
6227 | 14993/1 | 0 | PIERSICILOR/9 D | BRANSAMENT APA-PEHD-DN25mm | 1.8.6. | 10 | 2022
6228 | 14994/1 | 0 | TROTUSULUI/45 | BRANSAMENT APA-PEHD-DN25mm | 1.8.6. | 10 | 2022
6229 | 14995/1 | 0 | TROTUSULUI/31 | BRANSAMENT APA-PEHD-DN25mm | 1.8.6. | 10 | 2022
6230 | 15001/1 | 0 | VIILOR/1 D | BRANSAMENT APA-PEHD-DN25mm | 1.8.6. | 10 | 2022
6231 | 15002/1 | 0 | VIILOR/18 | BRANSAMENT APA-PEHD-DN25mm | 1.8.6. | 10 | 2022
6232 | 15003/1 | 0 | CAISILOR/20 | BRANSAMENT APA-PEHD-DN25mm | 1.8.6. | 10 | 2022
6233 | 15004/1 | 0 | CANTARETULUI/33 | BRANSAMENT APA-PEHD-DN25mm | 1.8.6. | 10 | 2022
6234 | 15005/1 | 0 | TROTUSULUI/31 | RACORD CANAL MENAJER-PVC-DN160mm | 1.8.7. | 10 | 2022
6235 | 15006/1 | 0 | DIMITRIE ANGHEL/2 K | RACORD CANAL MENAJER-PVC-DN160mm | 1.8.7. | 10 | 2022
6236 | 15007/1 | 0 | DEALULUI/11 | RACORD CANAL MENAJER-PVC-DN160mm | 1.8.7. | 10 | 2022
6237 | 15008/1 | 0 | VIILOR/34 | RACORD CANAL MENAJER-PVC-DN160mm | 1.8.7. | 10 | 2022
6238 | 15009/1 | 0 | IOAN POP RETEGANUL/21 A | RACORD CANAL MENAJER-PVC-DN160mm | 1.8.7. | 10 | 2022
6239 | 15010/1 | 0 | IOAN POP RETEGANUL/23 A | RACORD CANAL MENAJER-PVC-DN160mm | 1.8.7. | 10 | 2022
6240 | 15012 | 0 | PIERSICILOR/48 D | BRANSAMENT APA-PEHD-DN63mm | 1.8.6. | 10 | 2022
6241 | 15011/1 | 0 | PIERSICILOR/44 A | BRANSAMENT APA-PEHD-DN63mm | 1.8.6. | 10 | 2022
6242 | 15017/1 | 0 | DIMITRIE ANGHEL/4 U | BRANSAMENT APA-PEHD-DN25mm | 1.8.6. | 10 | 2022
6243 | 15018/1 | 0 | DIMITRIE ANGHEL/4 J4 | BRANSAMENT APA-PEHD-DN25mm | 1.8.6. | 10 | 2022
6244 | 15019/1 | 0 | DIMITRIE ANGHEL/39 | BRANSAMENT APA-PEHD-DN25mm | 1.8.6. | 10 | 2022
6245 | 15020/1 | 0 | IOAN POP RETEGANUL/54 | BRANSAMENT APA-PEHD-DN25mm | 1.8.6. | 10 | 2022
6246 | 15021/1 | 0 | TROTUSULUI/26 D | BRANSAMENT APA-PEHD-DN25mm | 1.8.6. | 10 | 2022
6247 | 15023/1 | 0 | CAISILOR/45 A | RACORD CANAL MENAJER-PVC-DN160mm | 1.8.7. | 10 | 2022
6248 | 15031/1 | 0 | PIERSICILOR/7 A | RACORD CANAL MENAJER-PVC-DN160mm | 1.8.7. | 10 | 2022
6249 | 15032/1 | 0 | PIERSICILOR/17 H | RACORD CANAL MENAJER-PVC-DN160mm | 1.8.7. | 10 | 2022
6250 | 15033/1 | 0 | PIERSICILOR/21 | RACORD CANAL MENAJER-PVC-DN160mm | 1.8.7. | 10 | 2022
6251 | 15038/1 | 0 | DRUMUL HOTARULUI/34 A | RACORD CANAL MENAJER-PVC-DN160mm | 1.8.7. | 10 | 2022
6252 | 15040/1 | 0 | PRINCIPATELOR UNITE/MALUL CRISULUI | SISTEM IRIGATII-PEHD-DN40mm | 1.8.6. | 10 | 2022
6253 | 15041/1 | 1 | PRINCIPATELOR UNITE/30 | BRANSAMENT APA-PEHD-DN25mm | 1.8.6. | 10 | 2022
6254 | 15041/1 | 2 | PRINCIPATELOR UNITE/28 | BRANSAMENT APA-PEHD-DN25mm | 1.8.6. | 10 | 2022
6255 | 15041/1 | 3 | PRINCIPATELOR UNITE/14 | BRANSAMENT APA-PEHD-DN25mm | 1.8.6. | 10 | 2022
6256 | 15041/1 | 4 | PRINCIPATELOR UNITE/10 | BRANSAMENT APA-PEHD-DN25mm | 1.8.6. | 10 | 2022
6257 | 15041/1 | 5 | PRINCIPATELOR UNITE/36 A | BRANSAMENT APA-PEHD-DN25mm | 1.8.6. | 10 | 2022
6258 | 15041/1 | 6 | PRINCIPATELOR UNITE/38 | BRANSAMENT APA-PEHD-DN25mm | 1.8.6. | 10 | 2022
6259 | 15041/1 | 7 | PRINCIPATELOR UNITE/18 | BRANSAMENT APA-PEHD-DN50mm | 1.8.6. | 10 | 2022
6260 | 15041/1 | 8 | PRINCIPATELOR UNITE/BANK POST | BRANSAMENT APA-PEHD-DN25mm | 1.8.6. | 10 | 2022
6261 | 17200 | 2 | PRINCIPATELOR UNITE/36 | BRANSAMENT APA(MAJORARE) | 1.8.6. | 10 | 2022
6262 | 15042/1 | 0 | TRAIAN BLAJOVICI/SALA POLIVALENTA | RETEA APA-PEHD-DN110mm | 1.8.6. | 10 | 2022
6263 | 15043/1 | 0 | TRAIAN BLAJOVICI/SALA POLIVALENTA | RETEA APA-PEHD-DN63mm | 1.8.6. | 10 | 2022
6264 | 15044/1 | 1 | CAISILOR/CAD 212415 | BRANSAMENT APA-PEHD-DN110mm | 1.8.6. | 10 | 2022
6265 | 15044/1 | 2 | CAISILOR/6 A | BRANSAMENT APA-PEHD-DN25mm | 1.8.6. | 10 | 2022
6266 | 15044/1 | 3 | CAISILOR/CAD 212912 | BRANSAMENT APA-PEHD-DN25mm | 1.8.6. | 10 | 2022
6267 | 15044/1 | 4 | CAISILOR/6 G | BRANSAMENT APA-PEHD-DN25mm | 1.8.6. | 10 | 2022
6268 | 15044/1 | 5 | CAISILOR/1 B | BRANSAMENT APA-PEHD-DN25mm | 1.8.6. | 10 | 2022
6269 | 15044/1 | 6 | CAISILOR/27 B | BRANSAMENT APA-PEHD-DN25mm | 1.8.6. | 10 | 2022
6270 | 15044/1 | 7 | CAISILOR/45 A | BRANSAMENT APA-PEHD-DN25mm | 1.8.6. | 10 | 2022
6271 | 15046/1 | 0 | DRUMUL HOTARULUI/34 A | BRANSAMENT APA-PEHD-DN25mm | 1.8.6. | 10 | 2022
6272 | 15047/1 | 0 | PIERSICILOR/7 | BRANSAMENT APA-PEHD-DN25mm | 1.8.6. | 10 | 2022
6273 | 15048/1 | 0 | PIERSICILOR/17 H | BRANSAMENT APA-PEHD-DN40mm | 1.8.6. | 10 | 2022
6274 | 15049/1 | 0 | PIERSICILOR/21 | BRANSAMENT APA-PEHD-DN25mm | 1.8.6. | 10 | 2022
6275 | 15050/1 | 0 | CAISILOR/4 | BRANSAMENT APA-PEHD-DN25mm | 1.8.6. | 10 | 2022
6276 | 15051/1 | 0 | CAISILOR/4 A | BRANSAMENT APA-PEHD-DN25mm | 1.8.6. | 10 | 2022
6277 | 18410 | 2 | CAISILOR/06 | BRANSAMENT APA PE DN25mm(MAJORARE) | 1.8.6. | 10 | 2022
6278 | 15052/1 | 0 | PIERSICILOR/30 | BRANSAMENT APA PEHD-DN25mm | 1.8.6. | 10 | 2022
6279 | 15053/1 | 0 | CAISILOR/CAD 170605 | BRANSAMENT APA PEHD-DN63mm | 1.8.6. | 10 | 2022
6280 | 15024/1 | 0 | CAISILOR/CAD 212912 | RACORD CANAL MENAJER-PVC-DN160mm | 1.8.7. | 10 | 2022
6281 | 15025/1 | 0 | CAISILOR/CAD 212145 | RACORD CANAL MENAJER-PVC-DN160mm | 1.8.7. | 10 | 2022
6282 | 15026/1 | 0 | CAISILOR/1 B | RACORD CANAL MENAJER-PVC-DN160mm | 1.8.7. | 10 | 2022
6283 | 15027/1 | 0 | CAISILOR/2 O | RACORD CANAL MENAJER-PVC-DN160mm | 1.8.7. | 10 | 2022
6284 | 15028/1 | 0 | CAISILOR/6 B | RACORD CANAL MENAJER-PVC-DN160mm | 1.8.7. | 10 | 2022
6285 | 15029/1 | 0 | CAISILOR/6 G | RACORD CANAL MENAJER-PVC-DN160mm | 1.8.7. | 10 | 2022
6286 | 15030/1 | 0 | CAISILOR/27 B | RACORD CANAL MENAJER-PVC-DN160mm | 1.8.7. | 10 | 2022
6287 | 15058/1 | 2 | CLUJULUI/BAZA SPORTIVA | RETEA CANAL PLUVIAL-PVC-SN8-DN500mm | 1.8.7. | 11 | 2022
6288 | 15059/1 | 0 | CLUJULUI/BAZA SPORTIVA | RACORD CANAL PLUVIAL-PVC-SN8-DN160mm | 1.8.7. | 11 | 2022
6289 | 15060/1 | 0 | MOVILITEI/8 A | RACORD CANAL MENAJER-PVC-DN160mm | 1.8.7. | 11 | 2022
6290 | 15067/1 | 0 | CAISILOR/19 | BRANSAMENT APA-PEHD-DN40mm | 1.8.6. | 11 | 2022
6291 | 15068 | 0 | CAISILOR/29 | BRANSAMENT APA-PEHD-DN25mm | 1.8.6. | 11 | 2022
6292 | 15069/1 | 0 | DIMITRIE ANGHEL/43 | BRANSAMENT APA-PEHD-DN32mm | 1.8.6. | 11 | 2022
6293 | 15070 | 0 | DIMITRIE ANGHEL/43 A | BRANSAMENT APA-PEHD-DN25mm | 1.8.6. | 11 | 2022
6294 | 15072/1 | 0 | ROMER FLORIS/25 | BRANSAMENT APA-PEHD-DN25mm | 1.8.6. | 11 | 2022
6295 | 15074/1 | 0 | ROMER FLORIS/54 | BRANSAMENT APA-PEHD-DN25mm | 1.8.6. | 11 | 2022
6296 | 15073/1 | 0 | ROMER FLORIS/34 | BRANSAMENT APA-PEHD-DN25mm | 1.8.6. | 11 | 2022
6297 | 15071/1 | 0 | DIMITRIE ANGHEL/51 | BRANSAMENT APA-PEHD-DN25mm | 1.8.6. | 11 | 2022
6298 | 15075 | 0 | PIERSICILOR/CAD 211080 | BRANSAMENT APA-PEHD-DN110mm | 1.8.6. | 11 | 2022
6299 | 15076/1 | 0 | PIERSICILOR/CAD 174114 | BRANSAMENT APA-PEHD-DN40mm | 1.8.6. | 11 | 2022
6300 | 15077/1 | 0 | PIERSICILOR/30 C | BRANSAMENT APA-PEHD-DN25mm | 1.8.6. | 11 | 2022
6301 | 15078/1 | 0 | PIERSICILOR/13 C | BRANSAMENT APA-PEHD-DN25mm | 1.8.6. | 11 | 2022
6302 | 15079/1 | 0 | PIERSICILOR/35 A | BRANSAMENT APA-PEHD-DN25mm | 1.8.6. | 11 | 2022
6303 | 15080/1 | 0 | PIERSICILOR/48 G | BRANSAMENT APA-PEHD-DN25mm | 1.8.6. | 11 | 2022
6304 | 12672 | 18 | ALEXANDRU PAPIU-ILARIAN/05 | RACORD CANAL MENAJER PVC DN160mm | 1.8.7. | 12 | 2022
6305 | 15081/1 | 2 | SANKT PETERSBURG/ | RETEA CANAL PLUVIAL-PVC-DN500mm | 1.8.7. | 12 | 2022
6306 | 15083/1 | 0 | BEOTHY ODON/CAD 213063 | BRANSAMENT APA-PEHD-DN40mm | 1.8.6. | 12 | 2022
6307 | 15084/1 | 0 | CUCULUI/52 A | RACORD CANAL MENAJER-PVC-DN160mm | 1.8.7. | 12 | 2022
6308 | 15085/1 | 0 | CALEA SANTANDREI/26 CAD 205852(VANDANA) | BRANSAMENT APA-PEHD-DN63mm | 1.8.6. | 12 | 2022
6309 | 15086 | 0 | VAVILOV/NUFARULUI | RETEA APA(EXTINDERE)-PEHD-DN110mm | 1.8.6. | 12 | 2022
6310 | 15087/1 | 0 | CAISILOR/30 | BRANSAMENT APA-PEHD-DN110mm | 1.8.6. | 12 | 2022
6311 | 15088/1 | 0 | CAISILOR/30 A | BRANSAMENT APA-PEHD-DN25mm | 1.8.6. | 12 | 2022
6312 | 23141 | 24 | DIMITRIE CANTEMIR/ | RETEA CANAL MENAJER -DN500mm -250ml | 1.8.7. | 12 | 2022
6313 | 10332 | 2 | LOUIS PASTEUR/ | RETEA CANAL PLUVIAL -PAFSIN -DN500mm | 1.8.7. | 12 | 2022
6314 | 10332 | 3 | LOUIS PASTEUR/ | RETEA CANAL PLUVIAL -PAFSIN -DN500mm | 1.8.7. | 12 | 2022
6315 | 10332 | 4 | LOUIS PASTEUR/ | RETEA CANAL PLUVIAL -PAFSIN -DN500mm | 1.8.7. | 12 | 2022
6316 | 15039/1 | 0 | PRINCIPATELOR UNITE/ | RETEA APA-PEHD-DN110mm | 1.8.6. | 10 | 2022
6317 | 15034/1 | 0 | DIMITRIE ANGHEL/ | RETEA CANAL PLUVIAL(EXTINDERE)-PVC-DN315 | 1.8.7. | 10 | 2022
6318 | 15022/1 | 1 | CAZABAN/47 A-BAZIN DIDACTIC | BRANSAMENT APA-PEHD-DN110mm | 1.8.6. | 10 | 2022
6319 | 15022/1 | 2 | CAZABAN/47 A-BAZIN DIDACTIC | BRANSAMENT APA-PEHD-DN110mm | 1.8.6. | 10 | 2022
6320 | 14968/1 | 1 | CAZABAN/47 A BAZIN DIDACTIC | RACORD CANAL MENAJER-PVC-DN200mm | 1.8.7. | 10 | 2022
6321 | 15036 | 0 | VIILOR/ | RETEA CANAL PLUVIAL(EXTINDERE)-PVC-DN315 | 1.8.7. | 10 | 2022
6322 | 14996/1 | 0 | GRADINA DE FRAGI/1 | BRANSAMENT APA-PEHD-DN25mm | 1.8.6. | 10 | 2022
6323 | 14997/1 | 0 | GRADINA DE FRAGI/3 | BRANSAMENT APA-PEHD-DN25mm | 1.8.6. | 10 | 2022
6324 | 14998/1 | 0 | GRADINA DE FRAGI/5 | BRANSAMENT APA-PEHD-DN40mm | 1.8.6. | 10 | 2022
6325 | 14999/1 | 0 | GRADINA DE FRAGI/9 | BRANSAMENT APA-PEHD-DN25mm | 1.8.6. | 10 | 2022
6326 | 012949P | 2 | GRADINA DE FRAGI/1 A | BRANSAMENT APA-PE-DN25mm(majorare) | 1.8.6. | 10 | 2022
6327 | 15000/1 | 0 | GRADINA DE FRAGI/ | RETEA APA-PEHD-DN110mm | 1.8.6. | 10 | 2022
6328 | 15035/1 | 0 | GRADINA DE FRAGI/ | RETEA CANAL MENAJER(REABILIT)-PVC-DN250 | 1.8.7. | 10 | 2022
6329 | 14968/1 | 2 | CAZABAN/47 A BAZIN DIDACTIC | RACORD CANAL MENAJER-PVC-DN200mm | 1.8.7. | 11 | 2022
6330 | 15082/1 | 0 | SANKT PETERSBURG/ | RETEA CANAL PLUVIAL-PVC-DN315mm | 1.8.7. | 12 | 2022
6331 | 11395 | 11 | GEORGE WASHINGTON/04 | RACORD CANAL MENAJER -PVC -DN110mm | 1.8.7. | 12 | 2022
6332 | 240318 | 2 | GRADINA DE FRAGI/07 | BRANSAMENT APA-PE-DN25mm(majorare) | 1.8.6. | 10 | 2022
6333 | 9923 | 8 | ARMATEI ROMANE/ | RETEA CANAL MENAJER -PVC -DN315mm | 1.8.7. | 12 | 2022
6334 | 15014/1 | 0 | PIERSICILOR/9 A | BRANSAMENT APA-PEHD-DN25mm | 1.8.6. | 10 | 2022
6335 | 15013/1 | 0 | PIERSICILOR/9 B | BRANSAMENT APA-PEHD-DN25mm | 1.8.6. | 10 | 2022
6336 | 15015/1 | 0 | PIERSICILOR/9 C | BRANSAMENT APA-PEHD-DN25mm | 1.8.6. | 10 | 2022
6337 | 15090 | 1 | REMENYIK SANDOR/1 | BRANSAMENT APA-PE100PN10-DN25mm | 1.8.6. | 1 | 2023
6338 | 15090 | 2 | REMENYIK SANDOR/1 A | BRANSAMENT APA-PE100PN10-DN25mm | 1.8.6. | 1 | 2023
6339 | 15090 | 3 | REMENYIK SANDOR/1 B | BRANSAMENT APA-PE100PN10-DN25mm | 1.8.6. | 1 | 2023
6340 | 15090 | 4 | REMENYIK SANDOR/1 C | BRANSAMENT APA-PE100PN10-DN25mm | 1.8.6. | 1 | 2023
6341 | 15090 | 5 | REMENYIK SANDOR/1 E | BRANSAMENT APA-PE100PN10-DN25mm | 1.8.6. | 1 | 2023
6342 | 15090 | 6 | REMENYIK SANDOR/1 G | BRANSAMENT APA-PE100PN10-DN25mm | 1.8.6. | 1 | 2023
6343 | 15090 | 7 | REMENYIK SANDOR/1 G AP1 | BRANSAMENT APA-PE100PN10-DN25mm | 1.8.6. | 1 | 2023
6344 | 15090 | 8 | REMENYIK SANDOR/3 | BRANSAMENT APA-PE100PN10-DN25mm | 1.8.6. | 1 | 2023
6345 | 15090 | 9 | REMENYIK SANDOR/4 | BRANSAMENT APA-PE100PN10-DN25mm | 1.8.6. | 1 | 2023
6346 | 15090 | 10 | REMENYIK SANDOR/5 | BRANSAMENT APA-PE100PN10-DN25mm | 1.8.6. | 1 | 2023
6347 | 15090 | 11 | REMENYIK SANDOR/9 | BRANSAMENT APA-PE100PN10-DN25mm | 1.8.6. | 1 | 2023
6348 | 15090 | 12 | REMENYIK SANDOR/11 | BRANSAMENT APA-PE100PN10-DN25mm | 1.8.6. | 1 | 2023
6349 | 15090 | 13 | REMENYIK SANDOR/13 | BRANSAMENT APA-PE100PN10-DN25mm | 1.8.6. | 1 | 2023
6350 | 15090 | 14 | REMENYIK SANDOR/15 | BRANSAMENT APA-PE100PN10-DN25mm | 1.8.6. | 1 | 2023
6351 | 15090 | 15 | REMENYIK SANDOR/17 | BRANSAMENT APA-PE100PN10-DN25mm | 1.8.6. | 1 | 2023
6352 | 15090 | 16 | REMENYIK SANDOR/1 AP6 | BRANSAMENT APA-PE100PN10-DN25mm | 1.8.6. | 1 | 2023
6353 | 15090 | 17 | REMENYIK SANDOR/2 | BRANSAMENT APA-PE100PN10-DN25mm | 1.8.6. | 1 | 2023
6354 | 15090 | 18 | REMENYIK SANDOR/51 A BL1 | BRANSAMENT APA-PE100PN10-DN40mm | 1.8.6. | 1 | 2023
6355 | 15090 | 19 | REMENYIK SANDOR/51 B BL C2 | BRANSAMENT APA-PE100PN10-DN40mm | 1.8.6. | 1 | 2023
6356 | 15090 | 20 | REMENYIK SANDOR/49 A | BRANSAMENT APA-PE100PN10-DN25mm | 1.8.6. | 1 | 2023
6357 | 15090 | 21 | REMENYIK SANDOR/ | BRANSAMENT APA-PE100PN10-DN25mm | 1.8.6. | 1 | 2023
6358 | 15091 | 2 | NUFARULUI/C.NOTTARA | RETEA APA -PE100PN10-DN400mm | 1.8.6. | 1 | 2023
6359 | 15095/1 | 0 | ROMER FLORIS/25 | RACORD CANAL MENAJER-PVC-DN160mm | 1.8.7. | 1 | 2023
6360 | 15096/1 | 0 | ROMER FLORIS/27 | RACORD CANAL MENAJER-PVC-DN160mm | 1.8.7. | 1 | 2023
6361 | 15097/1 | 0 | ROMER FLORIS/34 | RACORD CANAL MENAJER-PVC-DN160mm | 1.8.7. | 1 | 2023
6362 | 15099/1 | 0 | DIMITRIE ANGHEL/43 A | RACORD CANAL MENAJER-PVC-DN160mm | 1.8.7. | 1 | 2023
6363 | 15100/1 | 0 | DIMITRIE ANGHEL/51 | RACORD CANAL MENAJER-PVC-DN160mm | 1.8.7. | 1 | 2023
6364 | 15101/1 | 0 | UZINELOR/CAD 209175 | RACORD CANAL MENAJER-PVC-DN160mm | 1.8.7. | 1 | 2023
6365 | 15102 | 0 | VIRGIL MAXIM/20 | RACORD CANAL MENAJER-PVC-DN110mm | 1.8.7. | 1 | 2023
6366 | 15103/1 | 0 | VIRGIL MAXIM/20 | RACORD CANAL PLUVIAL-PVC-DN160mm | 1.8.7. | 1 | 2023
6367 | 15104/1 | 0 | PIERSICILOR/30 C | RACORD CANAL MENAJER-PVC-DN160mm | 1.8.7. | 1 | 2023
6368 | 15105/1 | 0 | CAISILOR/30 | RACORD CANAL MENAJER-PVC-DN160mm | 1.8.7. | 1 | 2023
6369 | 15106/1 | 0 | CAISILOR/30 A | RACORD CANAL MENAJER-PVC-DN160mm | 1.8.7. | 1 | 2023
6370 | 14866 | 0 | PIERSICILOR/9 E | BRANSAMENT APA-PEHD-DN25mm | 1.8.6. | 5 | 2022
6371 | 15107/1 | 0 | VIRGIL MAXIM/20 | BRANSAMENT APA-PEHD-DN25mm | 1.8.6. | 2 | 2023
6372 | 15089/1 | 0 | REMENYIK SANDOR/ | RETEA APA-PE100PN10-DN110mm | 1.8.6. | 1 | 2023
6373 | 15081/1 | 1 | SANKT PETERSBURG/ | RETEA CANAL PLUVIAL-PVC-DN500mm | 1.8.7. | 12 | 2022
6374 | 15098/1 | 0 | DIMITRIE ANGHEL/43 | RACORD CANAL MENAJER-PVC-DN160mm | 1.8.7. | 1 | 2023
6375 | 14979/1 | 0 | CAISILOR/19 | RACORD CANAL MENAJER-PVC-DN160mm | 1.8.7. | 10 | 2022
6376 | 15108 | 1 | COSTAFORU/ | RETEA CANAL PLUVIAL-PP PRAGMA-DN315mm | 1.8.7. | 5 | 2023
6377 | 15110/1 | 0 | COSTAFORU/ | RETEA CANAL PLUVIAL-PP PRAGMA-DN500mm | 1.8.7. | 5 | 2023
6378 | 15109/1 | 0 | COSTAFORU/ | RETEA CANAL PLUVIAL-PP PRAGMA-DN400mm | 1.8.7. | 5 | 2023
6379 | 14640 | 2 | DAMBOVITEI/ | RETEA APA-PEHD-DN110mm | 1.8.6. | 7 | 2022
6380 | 14967/1 | 0 | IOAN POP RETEGANUL/56 CAD 206780 | RACORD CANAL MENAJER-PVC-DN160mm | 1.8.7. | 9 | 2022
6381 | 14764 | 0 | ALEXI ION/15 | BRANSAMENT APA-PEHD-DN25mm | 1.8.6. | 9 | 2021
6382 | 14773 | 0 | ALEXI ION/15 | RACORD CANAL MENAJER-PVC-DN315mm | 1.8.7. | 9 | 2021
6383 | 15111/1 | 0 | DENIS DIDEROT/4 | BRANSAMENT APA-PEHD-DN25mm | 1.8.6. | 5 | 2023
6384 | 15112/1 | 0 | DENIS DIDEROT/9 A | BRANSAMENT APA-PEHD-DN25mm | 1.8.6. | 5 | 2023
6385 | 15113/1 | 0 | GEN.L.MOCIULSCHI/18 | BRANSAMENT APA-PEHD-DN32mm | 1.8.6. | 5 | 2023
6386 | 15114/1 | 0 | TIBOR JURCSAK/36 | BRANSAMENT APA-PEHD-DN25mm | 1.8.6. | 5 | 2023
6387 | 15115/1 | 0 | TIBOR JURCSAK/40 | BRANSAMENT APA-PEHD-DN25mm | 1.8.6. | 5 | 2023
6388 | 15116/1 | 0 | ROMER FLORIS/35 | BRANSAMENT APA-PEHD-DN25mm | 1.8.6. | 5 | 2023
6389 | 15117/1 | 0 | ROMER FLORIS/56 | BRANSAMENT APA-PEHD-DN25mm | 1.8.6. | 5 | 2023
6390 | 15118 | 0 | PIERSICILOR/48 F | BRANSAMENT APA-PEHD-DN32mm | 1.8.6. | 5 | 2023
6391 | 15045/1 | 0 | DRUMUL HOTARULUI/CAD 199717(19 B1) | BRANSAMENT APA-PEHD-DN25mm | 1.8.6. | 10 | 2022
6392 | 15037/1 | 0 | DRUMUL HOTARULUI/19 B | RACORD CANAL MENAJER-PVC-DN160mm | 1.8.7. | 10 | 2022
6393 | 15119/1 | 1 | FAGARASULUI/CAMPUS SCOLAR | RETEA CANAL PLUVIAL-PP-DN600-ET I | 1.8.7. | 8 | 2023
6394 | 15127/1 | 1 | AMERICII/ | RETEA APA-PEHD-DN110mm | 1.8.6. | 8 | 2023
6395 | 12694 | 83 | CAPORAL MUSAT/08 F | BRANSAMENT APA PE-HD DN25mm | 1.8.6. | 8 | 2023
6396 | 12692 | 73 | CAPORAL MUSAT/08 F | RACORD CANAL MENAJER PVC DN160mm | 1.8.7. | 8 | 2023
6397 | 14949/1 | 0 | CIRESILOR/5 D | RACORD CANAL MENAJER-PVC-DN160mm | 1.8.7. | 9 | 2022
6398 | 15016/1 | 0 | CIRESILOR/5 D | BRANSAMENT APA-PEHD-DN25mm | 1.8.6. | 10 | 2022
6399 | 15142/1 | 1 | PRUNDULUI/42 A | BRANSAMENT APA-PEHD-DN25mm | 1.8.6. | 8 | 2023
6400 | 15142/1 | 2 | PRUNDULUI/43 A | BRANSAMENT APA-PEHD-DN25mm | 1.8.6. | 8 | 2023
6401 | 15142/1 | 3 | PRUNDULUI/51 | BRANSAMENT APA-PEHD-DN25mm | 1.8.6. | 8 | 2023
6402 | 15142/1 | 4 | PRUNDULUI/51 A | BRANSAMENT APA-PEHD-DN25mm | 1.8.6. | 8 | 2023
6403 | 15142/1 | 5 | PRUNDULUI/53 | BRANSAMENT APA-PEHD-DN25mm | 1.8.6. | 8 | 2023
6404 | 15142/1 | 6 | PRUNDULUI/52 | BRANSAMENT APA-PEHD-DN25mm | 1.8.6. | 8 | 2023
6405 | 15142/1 | 7 | PRUNDULUI/52 A | BRANSAMENT APA-PEHD-DN25mm | 1.8.6. | 8 | 2023
6406 | 15142/1 | 8 | PRUNDULUI/53 A | BRANSAMENT APA-PEHD-DN25mm | 1.8.6. | 8 | 2023
6407 | 15142/1 | 9 | PRUNDULUI/54 | BRANSAMENT APA-PEHD-DN25mm | 1.8.6. | 8 | 2023
6408 | 15142/1 | 10 | PRUNDULUI/54 A | BRANSAMENT APA-PEHD-DN25mm | 1.8.6. | 8 | 2023
6409 | 15142/1 | 11 | PRUNDULUI/54 B | BRANSAMENT APA-PEHD-DN25mm | 1.8.6. | 8 | 2023
6410 | 15142/1 | 12 | PRUNDULUI/54 C | BRANSAMENT APA-PEHD-DN25mm | 1.8.6. | 8 | 2023
6411 | 15142/1 | 13 | PRUNDULUI/57 | BRANSAMENT APA-PEHD-DN25mm | 1.8.6. | 8 | 2023
6412 | 15142/1 | 14 | PRUNDULUI/57 A | BRANSAMENT APA-PEHD-DN25mm | 1.8.6. | 8 | 2023
6413 | 15142/1 | 15 | PRUNDULUI/59 | BRANSAMENT APA-PEHD-DN25mm | 1.8.6. | 8 | 2023
6414 | 15142/1 | 16 | PRUNDULUI/59 A | BRANSAMENT APA-PEHD-DN25mm | 1.8.6. | 8 | 2023
6415 | 15143/1 | 0 | PRUNDULUI/ | SPAU-DN1400-1500 | 1.8.12. | 8 | 2023
6416 | 15144/1 | 0 | PRUNDULUI/ | RETEA CANAL MENAJER-PVC-DN250mm | 1.8.7. | 8 | 2023
6417 | 15145/1 | 0 | PRUNDULUI/ | RETEA CANAL REFULARE-PEID-DN110mm | 1.8.7. | 8 | 2023
6418 | 15146/1 | 1 | PRUNDULUI/42 A | RACORD CANAL MENAJER-PVC-DN160mm | 1.8.7. | 8 | 2023
6419 | 15146/1 | 2 | PRUNDULUI/43 A | RACORD CANAL MENAJER-PVC-DN160mm | 1.8.7. | 8 | 2023
6420 | 15146/1 | 3 | PRUNDULUI/51 | RACORD CANAL MENAJER-PVC-DN160mm | 1.8.7. | 8 | 2023
6421 | 15146/1 | 4 | PRUNDULUI/51 A | RACORD CANAL MENAJER-PVC-DN160mm | 1.8.7. | 8 | 2023
6422 | 15146/1 | 5 | PRUNDULUI/53 | RACORD CANAL MENAJER-PVC-DN160mm | 1.8.7. | 8 | 2023
6423 | 15146/1 | 6 | PRUNDULUI/52 | RACORD CANAL MENAJER-PVC-DN160mm | 1.8.7. | 8 | 2023
6424 | 15146/1 | 7 | PRUNDULUI/52 A | RACORD CANAL MENAJER-PVC-DN160mm | 1.8.7. | 8 | 2023
6425 | 15146/1 | 8 | PRUNDULUI/53 A | RACORD CANAL MENAJER-PVC-DN160mm | 1.8.7. | 8 | 2023
6426 | 15146/1 | 9 | PRUNDULUI/54 | RACORD CANAL MENAJER-PVC-DN160mm | 1.8.7. | 8 | 2023
6427 | 15146/1 | 10 | PRUNDULUI/54 A | RACORD CANAL MENAJER-PVC-DN160mm | 1.8.7. | 8 | 2023
6428 | 15146/1 | 11 | PRUNDULUI/54 B | RACORD CANAL MENAJER-PVC-DN160mm | 1.8.7. | 8 | 2023
6429 | 15146/1 | 12 | PRUNDULUI/54 C | RACORD CANAL MENAJER-PVC-DN160mm | 1.8.7. | 8 | 2023
6430 | 15146/1 | 13 | PRUNDULUI/57 | RACORD CANAL MENAJER-PVC-DN160mm | 1.8.7. | 8 | 2023
6431 | 15146/1 | 14 | PRUNDULUI/57 A | RACORD CANAL MENAJER-PVC-DN160mm | 1.8.7. | 8 | 2023
6432 | 15146/1 | 15 | PRUNDULUI/59 | RACORD CANAL MENAJER-PVC-DN160mm | 1.8.7. | 8 | 2023
6433 | 15146/1 | 16 | PRUNDULUI/59 A | RACORD CANAL MENAJER-PVC-DN160mm | 1.8.7. | 8 | 2023
6434 | 15147/1 | 0 | VAVILOV/ | SPAU-DN1400-1500 | 1.8.12. | 8 | 2023
6435 | 15148/1 | 2 | ZORELELOR/ | RETEA CANAL MENAJER-PVC-DN250mm | 1.8.7. | 8 | 2023
6436 | 15149/1 | 0 | KIEV/ | RETEA CANAL MENAJER-PVC-DN250mm | 1.8.7. | 8 | 2023
6437 | 15150/1 | 0 | VAVILOV/ | RETEA CANAL MENAJER-PVC-DN250mm | 1.8.7. | 8 | 2023
6438 | 15151/1 | 0 | VAVILOV/ | RETEA CANAL REFULARE-PEID-DN110mm | 1.8.7. | 8 | 2023
6439 | 15152/1 | 1 | ZORELELOR/2 A | RACORD CANAL MENAJER-PVC-DN160mm | 1.8.7. | 8 | 2023
6440 | 15152/1 | 2 | ZORELELOR/8 | RACORD CANAL MENAJER-PVC-DN160mm | 1.8.7. | 8 | 2023
6441 | 15152/1 | 3 | ZORELELOR/2 | RACORD CANAL MENAJER-PVC-DN160mm | 1.8.7. | 8 | 2023
6442 | 15152/1 | 4 | ZORELELOR/3 A | RACORD CANAL MENAJER-PVC-DN160mm | 1.8.7. | 8 | 2023
6443 | 15152/1 | 5 | ZORELELOR/8 A | RACORD CANAL MENAJER-PVC-DN160mm | 1.8.7. | 8 | 2023
6444 | 15152/1 | 6 | ZORELELOR/5 | RACORD CANAL MENAJER-PVC-DN160mm | 1.8.7. | 8 | 2023
6445 | 15152/1 | 7 | ZORELELOR/10 | RACORD CANAL MENAJER-PVC-DN160mm | 1.8.7. | 8 | 2023
6446 | 15153/1 | 1 | KIEV/3 A(CLINICA) | RACORD CANAL MENAJER-PVC-DN160mm | 1.8.7. | 8 | 2023
6447 | 15153/1 | 2 | KIEV/3 A | RACORD CANAL MENAJER-PVC-DN160mm | 1.8.7. | 8 | 2023
6448 | 15153/1 | 3 | KIEV/1 A | RACORD CANAL MENAJER-PVC-DN160mm | 1.8.7. | 8 | 2023
6449 | 15153/1 | 4 | KIEV/2 | RACORD CANAL MENAJER-PVC-DN160mm | 1.8.7. | 8 | 2023
6450 | 15153/1 | 5 | KIEV/14(D.CANTEMIR) | RACORD CANAL MENAJER-PVC-DN160mm | 1.8.7. | 8 | 2023
6451 | 23681 | 12 | ZORELELOR/3 | RACORD CANAL MENAJER-PVC-DN160mm | 1.8.7. | 8 | 2023
6452 | 23681 | 13 | ZORELELOR/4 | RACORD CANAL MENAJER-PVC-DN160mm | 1.8.7. | 8 | 2023
6453 | 18060 | 2 | ZORELELOR/6 | RACORD CANAL MENAJER-PVC-DN160mm | 1.8.7. | 8 | 2023
6454 | 242057 | 2 | KIEV/8 | RACORD CANAL MENAJER-PVC-DN160mm | 1.8.7. | 8 | 2023
6455 | 242058 | 2 | KIEV/6 | RACORD CANAL MENAJER-PVC-DN160mm | 1.8.7. | 8 | 2023
6456 | 242054 | 2 | KIEV/1 | RACORD CANAL MENAJER-PVC-DN160mm | 1.8.7. | 8 | 2023
6457 | 242055 | 2 | KIEV/4 | RACORD CANAL MENAJER-PVC-DN160mm | 1.8.7. | 8 | 2023
6458 | 15154/1 | 0 | AMERICII/9 B | BRANSAMENT APA-PEHD-DN32mm | 1.8.6. | 8 | 2023
6459 | 15155/1 | 0 | SANDULESCU JEAN/11 | BRANSAMENT APA-PEHD-DN25mm | 1.8.6. | 8 | 2023
6460 | 15156/1 | 0 | GURGHIULUI/CAD 208377 | BRANSAMENT APA-PEHD-DN25mm | 1.8.6. | 8 | 2023
6461 | 15157/1 | 0 | GURGHIULUI/CAD 208375 | BRANSAMENT APA-PEHD-DN25mm | 1.8.6. | 8 | 2023
6462 | 15158/1 | 0 | CALEA SANTANDREI/26 | BRANSAMENT APA-PEHD-DN110mm | 1.8.6. | 8 | 2023
6463 | 15159/1 | 0 | TIBOR JURCSAK/36 | RACORD CANAL MENAJER-PVC-DN160mm | 1.8.7. | 8 | 2023
6464 | 15160/1 | 0 | TIBOR JURCSAK/40 | RACORD CANAL MENAJER-PVC-DN160mm | 1.8.7. | 8 | 2023
6465 | 15161/1 | 0 | PIERSICILOR/48 F | RACORD CANAL MENAJER-PVC-DN160mm | 1.8.7. | 8 | 2023
6466 | 15162/1 | 0 | VETERANILOR/6 | RACORD CANAL MENAJER-PVC-DN160mm | 1.8.7. | 8 | 2023
6467 | 15163/1 | 0 | VETERANILOR/33 | RACORD CANAL MENAJER-PVC-DN160mm | 1.8.7. | 8 | 2023
6468 | 15164/1 | 0 | VETERANILOR/38 | RACORD CANAL MENAJER-PVC-DN160mm | 1.8.7. | 8 | 2023
6469 | 15165/1 | 0 | VETERANILOR/79 | RACORD CANAL MENAJER-PVC-DN160mm | 1.8.7. | 8 | 2023
6470 | 15166/1 | 0 | VETERANILOR/1 | RACORD CANAL MENAJER-PVC-DN160mm | 1.8.7. | 8 | 2023
6471 | 15167/1 | 0 | VETERANILOR/2 | RACORD CANAL MENAJER-PVC-DN160mm | 1.8.7. | 8 | 2023
6472 | 15168/1 | 0 | VETERANILOR/10 | RACORD CANAL MENAJER-PVC-DN160mm | 1.8.7. | 8 | 2023
6473 | 15169/1 | 0 | GURGHIULUI/TOPO 208375 | RACORD CANAL MENAJER-PVC-DN160mm | 1.8.7. | 8 | 2023
6474 | 15170/1 | 0 | GURGHIULUI/TOPO 208377 | RACORD CANAL MENAJER-PVC-DN160mm | 1.8.7. | 8 | 2023
6475 | 15171/1 | 0 | CUCULUI/PARCUL SOARELUI-WC PUBLIC | RETEA CANAL MENAJER-PVC-DN250mm | 1.8.7. | 8 | 2023
6476 | 15172/1 | 0 | CUCULUI/PARCUL SOARELUI-WC PUBLIC | RACORD CANAL MENAJER-PVC-DN160mm | 1.8.7. | 8 | 2023
6477 | 15173/1 | 0 | AMERICII/CAD 192793 | RACORD CANAL MENAJER-PVC-DN160mm | 1.8.7. | 8 | 2023
6478 | 15174/1 | 0 | DENIS DIDEROT/4 | RACORD CANAL MENAJER-PVC-DN160mm | 1.8.7. | 8 | 2023
6479 | 15175/1 | 0 | DENIS DIDEROT/27 | RACORD CANAL MENAJER-PVC-DN160mm | 1.8.7. | 8 | 2023
6480 | 15176/1 | 0 | DENIS DIDEROT/9 A | RACORD CANAL MENAJER-PVC-DN160mm | 1.8.7. | 8 | 2023
6481 | 15177/1 | 0 | DENIS DIDEROT/16 | RACORD CANAL MENAJER-PVC-DN160mm | 1.8.7. | 8 | 2023
6482 | 15178/1 | 0 | DENIS DIDEROT/47 | RACORD CANAL MENAJER-PVC-DN160mm | 1.8.7. | 8 | 2023
6483 | 15179 | 0 | BETHLEN GABOR/17 | RACORD CANAL MENAJER-PVC-DN160mm | 1.8.7. | 8 | 2023
6484 | 15180/1 | 0 | DENIS DIDEROT/47 | RACORD CANAL PLUVIAL-PVC-DN160mm | 1.8.7. | 8 | 2023
6485 | 15181/1 | 0 | BETHLEN GABOR/17 | RACORD CANAL PLUVIAL-PVC-DN160mm | 1.8.7. | 8 | 2023
6486 | 15182/1 | 0 | VETERANILOR/75 | RACORD CANAL MENAJER-PVC-DN160mm | 1.8.7. | 8 | 2023
6487 | 15183 | 0 | VETERANILOR/20 | RACORD CANAL MENAJER-PVC-DN160mm | 1.8.7. | 8 | 2023
6488 | 15184 | 0 | ROMER FLORIS/35 | RACORD CANAL MENAJER-PVC-DN160mm | 1.8.7. | 8 | 2023
6489 | 15185/1 | 0 | ROMER FLORIS/56 | RACORD CANAL MENAJER-PVC-DN160mm | 1.8.7. | 8 | 2023
6490 | 15186/1 | 0 | VETERANILOR/32 | RACORD CANAL MENAJER-PVC-DN160mm | 1.8.7. | 8 | 2023
6491 | 15187/1 | 0 | VETERANILOR/44 | RACORD CANAL MENAJER-PVC-DN160mm | 1.8.7. | 8 | 2023
6492 | 15188/1 | 0 | DENIS DIDEROT/46 | RACORD CANAL MENAJER-PVC-DN160mm | 1.8.7. | 8 | 2023
6493 | 15189/1 | 0 | BETHLEN GABOR/15 | RACORD CANAL MENAJER-PVC-DN160mm | 1.8.7. | 8 | 2023
6494 | 15190/1 | 0 | BETHLEN GABOR/26 | RACORD CANAL MENAJER-PVC-DN160mm | 1.8.7. | 8 | 2023
6495 | 15191/1 | 0 | BETHLEN GABOR/15 | RACORD CANAL PLUVIAL-PVC-DN160mm | 1.8.7. | 8 | 2023
6496 | 15192/1 | 0 | BETHLEN GABOR/26 | RACORD CANAL PLUVIAL-PVC-DN160mm | 1.8.7. | 8 | 2023
6497 | 15193/1 | 0 | SOVATA/C20-C21-WC PUBLIC | RACORD CANAL MENAJER-PVC-DN160mm | 1.8.7. | 8 | 2023
6498 | 15194 | 0 | ZORELELOR/PARCUL SALCA-WC PUBLIC | RACORD CANAL MENAJER-PVC-DN160mm | 1.8.7. | 8 | 2023
6499 | 15195/1 | 1 | RADU DEMETRIU/ | RETEA APA-PE100PN10-DN25mm | 1.8.6. | 9 | 2023
6500 | 15202 | 1 | RADU DEMETRIU/ | RETEA CANAL MENAJER-PVC-DN315mm | 1.8.7. | 9 | 2023
6501 | 15211/1 | 2 | DIASPOREI/ | RETEA CANAL MENAJER-PVC-DN250mm | 1.8.7. | 10 | 2023
6502 | 15215/1 | 0 | VETERANILOR/76 | RACORD CANAL MENAJER-PVC-DN160mm | 1.8.7. | 10 | 2023
6503 | 15216/1 | 0 | BETHLEN GABOR/32 | RACORD CANAL MENAJER-PVC-DN160mm | 1.8.7. | 10 | 2023
6504 | 15217/1 | 0 | BETHLEN GABOR/30 | RACORD CANAL MENAJER-PVC-DN160mm | 1.8.7. | 10 | 2023
6505 | 15218 | 0 | BETHLEN GABOR/50 | RACORD CANAL MENAJER-PVC-DN160mm | 1.8.7. | 10 | 2023
6506 | 15219/1 | 0 | BETHLEN GABOR/32 | RACORD CANAL PLUVIAL-PVC-DN160mm | 1.8.7. | 10 | 2023
6507 | 15220/1 | 0 | BETHLEN GABOR/30 | RACORD CANAL PLUVIAL-PVC-DN160mm | 1.8.7. | 10 | 2023
6508 | 15221/1 | 0 | BETHLEN GABOR/50 | RACORD CANAL PLUVIAL-PVC-DN160mm | 1.8.7. | 10 | 2023
6509 | 15222 | 0 | SANDULESCU JEAN/11 | RACORD CANAL MENAJER-PVC-DN160mm | 1.8.7. | 10 | 2023
6510 | 15223/1 | 1 | AMERICII/41 TOPO 170194 | RACORD CANAL MENAJER-PVC-DN160mm | 1.8.7. | 10 | 2023
6511 | 15223/1 | 2 | AMERICII/43 A | RACORD CANAL MENAJER-PVC-DN160mm | 1.8.7. | 10 | 2023
6512 | 15223/1 | 3 | AMERICII/43 B | RACORD CANAL MENAJER-PVC-DN160mm | 1.8.7. | 10 | 2023
6513 | 15223/1 | 4 | AMERICII/39 F | RACORD CANAL MENAJER-PVC-DN160mm | 1.8.7. | 10 | 2023
6514 | 15223/1 | 5 | AMERICII/39 D | RACORD CANAL MENAJER-PVC-DN160mm | 1.8.7. | 10 | 2023
6515 | 15223/1 | 6 | AMERICII/39 | RACORD CANAL MENAJER-PVC-DN160mm | 1.8.7. | 10 | 2023
6516 | 15224 | 0 | DENIS DIDEROT/30 | RACORD CANAL MENAJER-PVC-DN160mm | 1.8.7. | 10 | 2023
6517 | 15225/1 | 0 | PARCUL SALCA/WC PUBLIC | RACORD CANAL MENAJER-PVC-DN160mm | 1.8.7. | 10 | 2023
6518 | 15226/1 | 0 | AMERICII/CAD 214284/2 | RACORD CANAL MENAJER-PVC-DN160mm | 1.8.7. | 10 | 2023
6519 | 15227/1 | 0 | PARCUL DALIEI/WC PUBLIC | RACORD CANAL MENAJER-PVC-DN160mm | 1.8.7. | 10 | 2023
6520 | 15229/1 | 1 | AMERICII/33 | RACORD CANAL MENAJER-PVC-DN160mm | 1.8.7. | 10 | 2023
6521 | 15229/1 | 2 | AMERICII/CAD 214284 | RACORD CANAL MENAJER-PVC-DN160mm | 1.8.7. | 10 | 2023
6522 | 15229/1 | 3 | AMERICII/CAD 214299 | RACORD CANAL MENAJER-PVC-DN160mm | 1.8.7. | 10 | 2023
6523 | 15229/1 | 4 | AMERICII/CAD 171647 | RACORD CANAL MENAJER-PVC-DN160mm | 1.8.7. | 10 | 2023
6524 | 15229/1 | 5 | AMERICII/CAD 207041 | RACORD CANAL MENAJER-PVC-DN160mm | 1.8.7. | 10 | 2023
6525 | 15230/1 | 0 | VASILE STROESCU/19 | RACORD CANAL MENAJER-PVC-DN160mm | 1.8.7. | 10 | 2023
6526 | 15231/1 | 0 | CUCULUI/PARCUL SOARELUI | RACORD CANAL MENAJER-PVC-DN110mm | 1.8.7. | 10 | 2023
6527 | 15232/1 | 0 | COVACI AUREL/30 | RACORD CANAL MENAJER-PVC-DN125mm | 1.8.7. | 10 | 2023
6528 | 15233/1 | 0 | AUREL PAVEL BANUT/11 A | RACORD CANAL MENAJER-PVC-DN125mm | 1.8.7. | 10 | 2023
6529 | 15234/1 | 0 | BRUMEI/12 | RACORD CANAL MENAJER-PVC-DN125mm | 1.8.7. | 10 | 2023
6530 | 15235/1 | 0 | PAPILIAN VICTOR/59 | RACORD CANAL MENAJER-PVC-DN160mm | 1.8.7. | 10 | 2023
6531 | 15236/1 | 0 | PAPILIAN VICTOR/43 | RACORD CANAL MENAJER-PVC-DN160mm | 1.8.7. | 10 | 2023
6532 | 15237 | 0 | PAPILIAN VICTOR/49 | RACORD CANAL MENAJER-PVC-DN160mm | 1.8.7. | 10 | 2023
6533 | 15238/1 | 0 | PAPILIAN VICTOR/59 | RACORD CANAL PLUVIAL-PVC-DN160mm | 1.8.7. | 10 | 2023
6534 | 15239/1 | 0 | PAPILIAN VICTOR/43 | RACORD CANAL PLUVIAL-PVC-DN160mm | 1.8.7. | 10 | 2023
6535 | 15240/1 | 0 | PAPILIAN VICTOR/49 | RACORD CANAL PLUVIAL-PVC-DN160mm | 1.8.7. | 10 | 2023
6536 | 15241/1 | 0 | BETHLEN GABOR/27 | RACORD CANAL MENAJER-PVC-DN160mm | 1.8.7. | 10 | 2023
6537 | 15242/1 | 0 | BETHLEN GABOR/25 | RACORD CANAL MENAJER-PVC-DN160mm | 1.8.7. | 10 | 2023
6538 | 15243/1 | 0 | BETHLEN GABOR/27 | RACORD CANAL PLUVIAL-PVC-DN160mm | 1.8.7. | 10 | 2023
6539 | 15244/1 | 0 | BETHLEN GABOR/25 | RACORD CANAL PLUVIAL-PVC-DN160mm | 1.8.7. | 10 | 2023
6540 | 15245 | 0 | PAPILIAN VICTOR/42 | RACORD CANAL MENAJER-PVC-DN160mm | 1.8.7. | 10 | 2023
6541 | 15246/1 | 0 | PAPILIAN VICTOR/45 | RACORD CANAL MENAJER-PVC-DN160mm | 1.8.7. | 10 | 2023
6542 | 15247/1 | 0 | PAPILIAN VICTOR/57 | RACORD CANAL MENAJER-PVC-DN160mm | 1.8.7. | 10 | 2023
6543 | 15248/1 | 0 | PAPILIAN VICTOR/42 | RACORD CANAL PLUVIAL-PVC-DN160mm | 1.8.7. | 10 | 2023
6544 | 15249/1 | 0 | PAPILIAN VICTOR/45 | RACORD CANAL PLUVIAL-PVC-DN160mm | 1.8.7. | 10 | 2023
6545 | 15250/1 | 0 | PAPILIAN VICTOR/57 | RACORD CANAL PLUVIAL-PVC-DN160mm | 1.8.7. | 10 | 2023
6546 | 15228/1 | 0 | PITUT GHEORGHE/P.ION BOGDAN-WC PUBLIC | RACORD CANAL MENAJER-PVC-DN160mm | 1.8.7. | 10 | 2023
6547 | 1525/1 | 0 | ALUMINEI/100 A CRESA MICA | RACORD CANAL MENAJER-PVC-DN200mm | 1.8.7. | 10 | 2023
6548 | 15252/1 | 0 | ALUMINEI/100 A CRESA MICA | RACORD CANAL PLUVIAL-PVC-DN250mm | 1.8.7. | 10 | 2023
6549 | 15254/1 | 2 | CIHEIULUI/DALIEI | RETEA CANAL REFULARE-PEID-DN225mm | 1.8.7. | 10 | 2023
6550 | 15255/1 | 1 | OGORULUI/NUFARUL | RETEA CANAL REFULARE-PEID-DN180mm | 1.8.7. | 10 | 2023
6551 | 15255/1 | 2 | OGORULUI/NUFARUL | RETEA CANAL REFULARE-PEID-DN180mm | 1.8.7. | 10 | 2023
6552 | 15256/1 | 0 | OGORULUI/NUFARUL | SPAU-BT-DN3000mm | 1.8.12. | 10 | 2023
6553 | 15108 | 2 | COSTAFORU/ | RETEA CANAL PLUVIAL-PP PRAGMA-DN315mm | 1.8.7. | 5 | 2023
6554 | 15148/1 | 1 | ZORELELOR/ | RETEA CANAL MENAJER-PVC-DN250mm | 1.8.7. | 8 | 2023
6555 | 15141 | 0 | PRUNDULUI/ | RETEA APA-PEHD-DN110mm | 1.8.6. | 8 | 2023
6556 | 15258 | 0 | CAII FERATE/ | RETEA APA-PEHD-DN200mm-REABILITARE | 1.8.6. | 12 | 2023
6557 | 15259/1 | 0 | VASILE STROESCU/16 | BRANSAMENT APA-PEHD-DN25mm | 1.8.6. | 12 | 2023
6558 | 15260/1 | 1 | PAPILIAN VICTOR/69 | BRANSAMENT APA-PEHD-DN25mm | 1.8.6. | 12 | 2023
6559 | 15260/1 | 2 | PAPILIAN VICTOR/43 | BRANSAMENT APA-PEHD-DN25mm | 1.8.6. | 12 | 2023
6560 | 15260/1 | 3 | PAPILIAN VICTOR/49 | BRANSAMENT APA-PEHD-DN25mm | 1.8.6. | 12 | 2023
6561 | 15260/1 | 4 | PAPILIAN VICTOR/59 | BRANSAMENT APA-PEHD-DN25mm | 1.8.6. | 12 | 2023
6562 | 15260/1 | 5 | PAPILIAN VICTOR/57 | BRANSAMENT APA-PEHD-DN25mm | 1.8.6. | 12 | 2023
6563 | 15261/1 | 0 | AMERICII/33 | BRANSAMENT APA-PEHD-DN25mm | 1.8.6. | 12 | 2023
6564 | 15262/1 | 1 | GURGHIULUI/3 | BRANSAMENT APA-PEHD-DN25mm | 1.8.6. | 12 | 2023
6565 | 15262/1 | 2 | GURGHIULUI/5 | BRANSAMENT APA-PEHD-DN25mm | 1.8.6. | 12 | 2023
6566 | 15262/1 | 3 | GURGHIULUI/7 | BRANSAMENT APA-PEHD-DN25mm | 1.8.6. | 12 | 2023
6567 | 15262/1 | 4 | GURGHIULUI/9 | BRANSAMENT APA-PEHD-DN25mm | 1.8.6. | 12 | 2023
6568 | 15262/1 | 5 | GURGHIULUI/11 | BRANSAMENT APA-PEHD-DN25mm | 1.8.6. | 12 | 2023
6569 | 15262/1 | 6 | GURGHIULUI/13 | BRANSAMENT APA-PEHD-DN25mm | 1.8.6. | 12 | 2023
6570 | 15262/1 | 7 | GURGHIULUI/15 | BRANSAMENT APA-PEHD-DN25mm | 1.8.6. | 12 | 2023
6571 | 15262/1 | 8 | GURGHIULUI/16 | BRANSAMENT APA-PEHD-DN25mm | 1.8.6. | 12 | 2023
6572 | 15262/1 | 9 | GURGHIULUI/17 | BRANSAMENT APA-PEHD-DN25mm | 1.8.6. | 12 | 2023
6573 | 15262/1 | 10 | GURGHIULUI/18 | BRANSAMENT APA-PEHD-DN25mm | 1.8.6. | 12 | 2023
6574 | 15262/1 | 11 | GURGHIULUI/19 | BRANSAMENT APA-PEHD-DN25mm | 1.8.6. | 12 | 2023
6575 | 15262/1 | 12 | GURGHIULUI/20 | BRANSAMENT APA-PEHD-DN25mm | 1.8.6. | 12 | 2023
6576 | 15262/1 | 13 | GURGHIULUI/21 | BRANSAMENT APA-PEHD-DN25mm | 1.8.6. | 12 | 2023
6577 | 15262/1 | 14 | GURGHIULUI/22 | BRANSAMENT APA-PEHD-DN25mm | 1.8.6. | 12 | 2023
6578 | 15262/1 | 15 | GURGHIULUI/23 | BRANSAMENT APA-PEHD-DN25mm | 1.8.6. | 12 | 2023
6579 | 15262/1 | 16 | GURGHIULUI/24 | BRANSAMENT APA-PEHD-DN25mm | 1.8.6. | 12 | 2023
6580 | 15262/1 | 17 | GURGHIULUI/25 | BRANSAMENT APA-PEHD-DN25mm | 1.8.6. | 12 | 2023
6581 | 15262/1 | 18 | GURGHIULUI/26 | BRANSAMENT APA-PEHD-DN25mm | 1.8.6. | 12 | 2023
6582 | 15262/1 | 19 | GURGHIULUI/27 | BRANSAMENT APA-PEHD-DN25mm | 1.8.6. | 12 | 2023
6583 | 15262/1 | 20 | GURGHIULUI/28 | BRANSAMENT APA-PEHD-DN25mm | 1.8.6. | 12 | 2023
6584 | 15262/1 | 21 | GURGHIULUI/29 | BRANSAMENT APA-PEHD-DN25mm | 1.8.6. | 12 | 2023
6585 | 15262/1 | 22 | GURGHIULUI/30 | BRANSAMENT APA-PEHD-DN25mm | 1.8.6. | 12 | 2023
6586 | 15262/1 | 23 | GURGHIULUI/32 | BRANSAMENT APA-PEHD-DN25mm | 1.8.6. | 12 | 2023
6587 | 15262/1 | 24 | GURGHIULUI/34 | BRANSAMENT APA-PEHD-DN25mm | 1.8.6. | 12 | 2023
6588 | 12123 | 1 | GURGHIULUI/ | RETEA APA PE SDR17 DN110mm | 1.8.6. | 6 | 2011
6589 | 12123 | 2 | GURGHIULUI/ | RETEA APA PE SDR17 DN110mm-RELOCARE | 1.8.6. | 12 | 2023
6590 | 15263/1 | 0 | VETERANILOR/41 | RACORD CANAL MENAJER-PVC-DN160mm | 1.8.7. | 12 | 2023
6591 | 15264 | 0 | VETERANILOR/91 | RACORD CANAL MENAJER-PVC-DN160mm | 1.8.7. | 12 | 2023
6592 | 15265/1 | 5 | ALEX.VAIDA VOIEVOD/ | RETEA CANAL PLUVIAL-PP-DN600mm | 1.8.7. | 12 | 2023
6593 | 15269/1 | 3 | BACAULUI/ | RETEA CANAL PLUVIAL-PP-DN400mm | 1.8.7. | 12 | 2023
6594 | 15273/1 | 2 | COZIEI/ | RETEA CANAL PLUVIAL-PP-DN315mm | 1.8.7. | 12 | 2023
6595 | 15277/1 | 2 | GEORGE TOPARCEANU/ | RETEA CANAL PLUVIAL-PP-DN315mm | 1.8.7. | 12 | 2023
6596 | 15281 | 2 | IOAN VIDU/ | RETEA CANAL-PLUVIAL-PP-DN800mm | 1.8.7. | 12 | 2023
6597 | 15285/1 | 2 | MOCIULSCHI LEONARD GEN/ | RETEA CANAL PLUVIAL-PP-DN315mm | 1.8.7. | 12 | 2023
6598 | 15289/1 | 4 | MARASTI/ | RETEA CANAL PLUVIAL-PP-DN800mm | 1.8.7. | 12 | 2023
6599 | 15297/1 | 2 | MOTILOR/ | RETEA CANAL PLUVIAL-PP-DN600 | 1.8.7. | 12 | 2023
6600 | 15293/1 | 2 | MIMOZEI/ | RETEA CANAL PLUVIAL-PVC-DN315mm | 1.8.7. | 12 | 2023
6601 | 21006 | 3 | TRAIAN MOSOIU/ | RETEA CANAL PLUVIAL(REABILITARE) | 1.8.7. | 1 | 2024
6602 | 15301/1 | 0 | COVACI AUREL/2 | BRANSAMENT APA-PEHD-DN25mm | 1.8.6. | 1 | 2024
6603 | 15302/1 | 0 | COVACI AUREL/20 | BRANSAMENT APA-PEHD-DN25mm | 1.8.6. | 1 | 2024
6604 | 15303/1 | 0 | COVACI AUREL/30 | BRANSAMENT APA-PEHD-DN25mm | 1.8.6. | 1 | 2024
6605 | 15304/1 | 0 | CALUGARENI/4 SC GEN 16 | BRANSAMENT APA-PEHD-DN63mm | 1.8.6. | 1 | 2024
6606 | 15305/1 | 0 | AMERICII/1 | BRANSAMENT APA-PEHD-DN25mm | 1.8.6. | 1 | 2024
6607 | 15306/1 | 0 | AMERICII/39 | BRANSAMENT APA-PEHD-DN25mm | 1.8.6. | 1 | 2024
6608 | 15307/1 | 0 | CAPORAL MUSAT/9 B | RACORD CANAL MENAJER-PVC-DN160mm | 1.8.7. | 1 | 2024
6609 | 15308/1 | 0 | CAPORAL MUSAT/9 C | RACORD CANAL MENAJER-PVC-DN160mm | 1.8.7. | 1 | 2024
6610 | 15309/1 | 0 | MESTESUGARILOR/51 | RACORD CANAL MENAJER-PVC-DN160mm | 1.8.7. | 1 | 2024
6611 | 15310/1 | 0 | COVACI AUREL/22 | RACORD CANAL MENAJER-PVC-DN160mm | 1.8.7. | 1 | 2024
6612 | 15311/1 | 0 | NORDULUI/21 B | BRANSAMENT APA-PEHD-DN25mm | 1.8.6. | 1 | 2024
6613 | 15312/1 | 0 | IOAN CIORDAS/ | RETEA CANAL MENAJER-PVC-DN315mm | 1.8.7. | 1 | 2024
6614 | 15313/1 | 1 | IOAN CIORDAS/2 | RACORD CANAL MENAJER-PVC-DN160mm | 1.8.7. | 1 | 2024
6615 | 15313/1 | 2 | IOAN CIORDAS/18 | RACORD CANAL MENAJER-PVC-DN160mm | 1.8.7. | 1 | 2024
6616 | 15313/1 | 3 | IOAN CIORDAS/22 | RACORD CANAL MENAJER-PVC-DN160mm | 1.8.7. | 1 | 2024
6617 | 15313/1 | 4 | IOAN CIORDAS/24 | RACORD CANAL MENAJER-PVC-DN160mm | 1.8.7. | 1 | 2024
6618 | 15313/1 | 5 | IOAN CIORDAS/1 POLIGRAFIA TREIRA | RACORD CANAL MENAJER-PVC-DN160mm | 1.8.7. | 1 | 2024
6619 | 15313/1 | 6 | IOAN CIORDAS/13 | RACORD CANAL MENAJER-PVC-DN160mm | 1.8.7. | 1 | 2024
6620 | 15314/1 | 0 | IONESCU SISESTI/ | RETEA CANAL MENAJER-PVC-DN315mm | 1.8.7. | 1 | 2024
6621 | 15315/1 | 1 | IONESCU SISESTI/4 | RACORD CANAL MENAJER-PVC-DN160mm | 1.8.7. | 1 | 2024
6622 | 15315/1 | 2 | IONESCU SISESTI/5 | RACORD CANAL MENAJER-PVC-DN160mm | 1.8.7. | 1 | 2024
6623 | 15315/1 | 3 | IONESCU SISESTI/5 A | RACORD CANAL MENAJER-PVC-DN160mm | 1.8.7. | 1 | 2024
6624 | 15315/1 | 4 | IONESCU SISESTI/6 | RACORD CANAL MENAJER-PVC-DN160mm | 1.8.7. | 1 | 2024
6625 | 15315/1 | 5 | IONESCU SISESTI/7 | RACORD CANAL MENAJER-PVC-DN160mm | 1.8.7. | 1 | 2024
6626 | 15315/1 | 6 | IONESCU SISESTI/7 A | RACORD CANAL MENAJER-PVC-DN160mm | 1.8.7. | 1 | 2024
6627 | 15315/1 | 7 | IONESCU SISESTI/8 | RACORD CANAL MENAJER-PVC-DN160mm | 1.8.7. | 1 | 2024
6628 | 15315/1 | 8 | IONESCU SISESTI/9 | RACORD CANAL MENAJER-PVC-DN160mm | 1.8.7. | 1 | 2024
6629 | 15315/1 | 9 | IONESCU SISESTI/10 | RACORD CANAL MENAJER-PVC-DN160mm | 1.8.7. | 1 | 2024
6630 | 15315/1 | 10 | IONESCU SISESTI/14 | RACORD CANAL MENAJER-PVC-DN160mm | 1.8.7. | 1 | 2024
6631 | 15315/1 | 11 | IONESCU SISESTI/1 | RACORD CANAL MENAJER-PVC-DN160mm | 1.8.7. | 1 | 2024
6632 | 15315/1 | 12 | IONESCU SISESTI/2 | RACORD CANAL MENAJER-PVC-DN160mm | 1.8.7. | 1 | 2024
6633 | 15315/1 | 13 | IONESCU SISESTI/4 A | RACORD CANAL MENAJER-PVC-DN160mm | 1.8.7. | 1 | 2024
6634 | 15315/1 | 14 | IONESCU SISESTI/3 | RACORD CANAL MENAJER-PVC-DN160mm | 1.8.7. | 1 | 2024
6635 | 15316/1 | 0 | SINAIA/ | RETEA APA-PEHD-DN110mm | 1.8.6. | 1 | 2024
6636 | 15317/1 | 1 | SINAIA/1 AP1 | BRANSAMENT APA-PEHD-DN25mm | 1.8.6. | 1 | 2024
6637 | 15317/1 | 2 | SINAIA/1 AP2 | BRANSAMENT APA-PEHD-DN25mm | 1.8.6. | 1 | 2024
6638 | 15317/1 | 3 | SINAIA/2 | BRANSAMENT APA-PEHD-DN25mm | 1.8.6. | 1 | 2024
6639 | 15317/1 | 4 | SINAIA/2 A | BRANSAMENT APA-PEHD-DN25mm | 1.8.6. | 1 | 2024
6640 | 15317/1 | 5 | SINAIA/3 | BRANSAMENT APA-PEHD-DN25mm | 1.8.6. | 1 | 2024
6641 | 15317/1 | 6 | SINAIA/4 | BRANSAMENT APA-PEHD-DN25mm | 1.8.6. | 1 | 2024
6642 | 15317/1 | 7 | SINAIA/4 A | BRANSAMENT APA-PEHD-DN25mm | 1.8.6. | 1 | 2024
6643 | 15317/1 | 8 | SINAIA/5 | BRANSAMENT APA-PEHD-DN25mm | 1.8.6. | 1 | 2024
6644 | 15317/1 | 9 | SINAIA/6 | BRANSAMENT APA-PEHD-DN25mm | 1.8.6. | 1 | 2024
6645 | 15317/1 | 10 | SINAIA/7 | BRANSAMENT APA-PEHD-DN25mm | 1.8.6. | 1 | 2024
6646 | 15317/1 | 11 | SINAIA/8 | BRANSAMENT APA-PEHD-DN25mm | 1.8.6. | 1 | 2024
6647 | 15317/1 | 12 | SINAIA/10 | BRANSAMENT APA-PEHD-DN25mm | 1.8.6. | 1 | 2024
6648 | 15318/1 | 0 | CERCULUI/ | RETEA APA-PEHD-DN110mm | 1.8.6. | 1 | 2024
6649 | 15319/1 | 1 | CERCULUI/189659 | BRANSAMENT APA-PEHD-DN25mm | 1.8.6. | 1 | 2024
6650 | 15319/1 | 2 | CERCULUI/4 | BRANSAMENT APA-PEHD-DN25mm | 1.8.6. | 1 | 2024
6651 | 15319/1 | 3 | CERCULUI/5 | BRANSAMENT APA-PEHD-DN25mm | 1.8.6. | 1 | 2024
6652 | 15319/1 | 4 | CERCULUI/6 | BRANSAMENT APA-PEHD-DN25mm | 1.8.6. | 1 | 2024
6653 | 15319/1 | 5 | CERCULUI/11 | BRANSAMENT APA-PEHD-DN25mm | 1.8.6. | 1 | 2024
6654 | 15320/1 | 0 | LIREI/ | RETEA CANAL MENAJER-PVC-DN250mm | 1.8.7. | 1 | 2024
6655 | 15321/1 | 1 | LIREI/9 | RACORD CANAL MENAJER-PVC-DN160mm | 1.8.7. | 1 | 2024
6656 | 15321/1 | 2 | LIREI/169028 | RACORD CANAL MENAJER-PVC-DN160mm | 1.8.7. | 1 | 2024
6657 | 15321/1 | 3 | LIREI/58 B | RACORD CANAL MENAJER-PVC-DN160mm | 1.8.7. | 1 | 2024
6658 | 15321/1 | 4 | LIREI/150317 | RACORD CANAL MENAJER-PVC-DN160mm | 1.8.7. | 1 | 2024
6659 | 15321/1 | 5 | LIREI/150317/1 | RACORD CANAL MENAJER-PVC-DN160mm | 1.8.7. | 1 | 2024
6660 | 15321/1 | 6 | LIREI/150317/2 | RACORD CANAL MENAJER-PVC-DN160mm | 1.8.7. | 1 | 2024
6661 | 15321/1 | 7 | LIREI/150317/3 | RACORD CANAL MENAJER-PVC-DN160mm | 1.8.7. | 1 | 2024
6662 | 15321/1 | 8 | LIREI/213947 | RACORD CANAL MENAJER-PVC-DN160mm | 1.8.7. | 1 | 2024
6663 | 15321/1 | 9 | LIREI/211692 | RACORD CANAL MENAJER-PVC-DN160mm | 1.8.7. | 1 | 2024
6664 | 15321/1 | 10 | LIREI/211692/1 | RACORD CANAL MENAJER-PVC-DN160mm | 1.8.7. | 1 | 2024
6665 | 15321/1 | 11 | LIREI/190218 | RACORD CANAL MENAJER-PVC-DN160mm | 1.8.7. | 1 | 2024
6666 | 15321/1 | 12 | LIREI/22 | RACORD CANAL MENAJER-PVC-DN160mm | 1.8.7. | 1 | 2024
6667 | 15321/1 | 13 | LIREI/171273 | RACORD CANAL MENAJER-PVC-DN160mm | 1.8.7. | 1 | 2024
6668 | 15321/1 | 14 | LIREI/12177-12012 | RACORD CANAL MENAJER-PVC-DN160mm | 1.8.7. | 1 | 2024
6669 | 15321/1 | 15 | LIREI/10 F | RACORD CANAL MENAJER-PVC-DN160mm | 1.8.7. | 1 | 2024
6670 | 15321/1 | 16 | LIREI/10 F1 | RACORD CANAL MENAJER-PVC-DN160mm | 1.8.7. | 1 | 2024
6671 | 15321/1 | 17 | LIREI/10 E | RACORD CANAL MENAJER-PVC-DN160mm | 1.8.7. | 1 | 2024
6672 | 15322/1 | 0 | LIREI/ | RETEA APA-PEHD-DN110mm | 1.8.6. | 1 | 2024
6673 | 15323/1 | 1 | LIREI/9 | BRANSAMENT APA-OEHD-DN25mm | 1.8.6. | 1 | 2024
6674 | 15323/1 | 2 | LIREI/169028 | BRANSAMENT APA-OEHD-DN25mm | 1.8.6. | 1 | 2024
6675 | 15323/1 | 3 | LIREI/58 B | BRANSAMENT APA-OEHD-DN25mm | 1.8.6. | 1 | 2024
6676 | 15323/1 | 4 | LIREI/150317 | BRANSAMENT APA-OEHD-DN25mm | 1.8.6. | 1 | 2024
6677 | 15323/1 | 5 | LIREI/150317/1 | BRANSAMENT APA-OEHD-DN25mm | 1.8.6. | 1 | 2024
6678 | 15323/1 | 6 | LIREI/150317/2 | BRANSAMENT APA-OEHD-DN25mm | 1.8.6. | 1 | 2024
6679 | 15323/1 | 7 | LIREI/150317/3 | BRANSAMENT APA-OEHD-DN25mm | 1.8.6. | 1 | 2024
6680 | 15323/1 | 8 | LIREI/213947 | BRANSAMENT APA-OEHD-DN25mm | 1.8.6. | 1 | 2024
6681 | 15323/1 | 9 | LIREI/211692 | BRANSAMENT APA-OEHD-DN25mm | 1.8.6. | 1 | 2024
6682 | 15323/1 | 10 | LIREI/211692/1 | BRANSAMENT APA-OEHD-DN25mm | 1.8.6. | 1 | 2024
6683 | 15323/1 | 11 | LIREI/190218 | BRANSAMENT APA-OEHD-DN25mm | 1.8.6. | 1 | 2024
6684 | 15323/1 | 12 | LIREI/22 | BRANSAMENT APA-OEHD-DN25mm | 1.8.6. | 1 | 2024
6685 | 15323/1 | 13 | LIREI/171273 | BRANSAMENT APA-OEHD-DN25mm | 1.8.6. | 1 | 2024
6686 | 15323/1 | 14 | LIREI/12177-12012 | BRANSAMENT APA-OEHD-DN25mm | 1.8.6. | 1 | 2024
6687 | 15323/1 | 15 | LIREI/10 F | BRANSAMENT APA-PEHD-DN25mm | 1.8.6. | 1 | 2024
6688 | 15323/1 | 16 | LIREI/10 F1 | BRANSAMENT APA-PEHD-DN25mm | 1.8.6. | 1 | 2024
6689 | 15323/1 | 17 | LIREI/10 E | BRANSAMENT APA-PEHD-DN25mm | 1.8.6. | 1 | 2024
6690 | 15324/1 | 1 | STEFAN ZWEIG/ | RETEA CANAL MENAJER-PVC-DN315mm | 1.8.7. | 1 | 2024
6691 | 15326 | 2 | STEFAN ZWEIG/ | RETEA CANAL PLUVIAL-PVC-DN500mm | 1.8.7. | 1 | 2024
6692 | 14390 | 4 | PIATA UNIRII/VASILE ALECSANDRI | BRANSAMENT APA-PE-DN25mm-PIATA | 1.8.6. | 4 | 2019
6693 | 14397 | 0 | ALEEA STRANDULUI/5 | BRANSAMENT APA-PE-DN160mm | 1.8.6. | 4 | 2019
6694 | 14462 | 2 | BOBALNEI/ | RETEA APA-PEHD-DN110mm-SP | 1.8.6. | 1 | 2020
6695 | 14632 | 0 | PIATA TINERETULUI/ | RETEA CANAL MENAJER-PVC-DN315mm | 1.8.7. | 12 | 2020
6696 | 14202 | 2 | MICU KLEIN/ | RETEA DISTRIBUTIE APA-PEHD-DN110mm | 1.8.6. | 6 | 2021
6697 | 14496 | 2 | BIHORULUI/DEPOU CFR CAD.200321 | S.P.A.P.1-BETON-d3000mm-h8000mm-SP | 1.8.13. | 7 | 2020
6698 | 14423 | 2 | FAGARASULUI/ | RETEA APA-PEHD-DN100mm-SP | 1.8.6. | 9 | 2019
6699 | 14673 | 2 | EMILE ZOLA/ | RETEA APA-PEHD-DN110mm | 1.8.6. | 2 | 2024
6700 | 14497 | 2 | BIHORULUI/CF 189679 | S.P.A.P.2-BETON-d3000mm-h8000mm-BL | 1.8.13. | 2 | 2024
6701 | 14707 | 2 | CIUCASULUI/ | RETEA APA-PE100 SDR17-DN110mm | 1.8.6. | 2 | 2024
6702 | 15257/1 | 0 | CIHEIULUI/CARTIER VIENA | SPAU-BT-DN3000mm | 1.8.12. | 10 | 2023
6703 | 15330/1 | 0 | COVACI AUREL/22 | BRANSAMENT APA-PEHD-DN40mm | 1.8.6. | 4 | 2024
6704 | 15331/1 | 0 | EVREILOR DEPORTATI/TITU MAIORESCU | BRANSAMENT APA-PEHD-DN32mm-SIST IRIGARE | 1.8.6. | 4 | 2024
6705 | 22820 | 64 | BUMBACULUI/ | RETEA CANAL MENAJER -TB -DN500mm -700ml | 1.8.7. | 10 | 2023
6706 | 15333/1 | 0 | EVREILOR DEPORTATI/ | RETEA CANAL MENAJER-PP-DN500mm | 1.8.7. | 6 | 2024
6707 | 15334/1 | 0 | MIHAI VITEAZUL/18 | RACORD CANAL MENAJER-PVC-DN160mm | 1.8.7. | 6 | 2024
6708 | 15335/1 | 0 | EVREILOR DEPORTATI/29 | RACORD CANAL MENAJER-PVC-DN160mm | 1.8.7. | 6 | 2024
6709 | 15336/1 | 0 | EVREILOR DEPORTATI/30 | RACORD CANAL MENAJER-PVC-DN160mm | 1.8.7. | 6 | 2024
6710 | 15337/1 | 0 | EVREILOR DEPORTATI/27 | RACORD CANAL MENAJER-PVC-DN160mm | 1.8.7. | 6 | 2024
6711 | 15338/1 | 0 | EVREILOR DEPORTATI/24-26 | RACORD CANAL MENAJER-PVC-DN160mm | 1.8.7. | 6 | 2024
6712 | 15339/1 | 0 | EVREILOR DEPORTATI/ | RETEA CANAL PLUVIAL-PP-DN800mm | 1.8.7. | 6 | 2024
6713 | 15340/1 | 0 | EVREILOR DEPORTATI/ | RACORD GURA SCURGERE-PP-DN200mm | 1.8.7. | 6 | 2024
6714 | 15341/1 | 0 | EVREILOR DEPORTATI/ | RACORD GURA SCURGERE-PP-DN200mm | 1.8.7. | 6 | 2024
6715 | 15342/1 | 0 | EVREILOR DEPORTATI/ | RACORD GURA SCURGERE-PP-DN200mm | 1.8.7. | 6 | 2024
6716 | 15343/1 | 0 | EVREILOR DEPORTATI/ | RACORD GURA SCURGERE-PP-DN200mm | 1.8.7. | 6 | 2024
6717 | 15344/1 | 0 | EVREILOR DEPORTATI/ | RACORD GURA SCURGERE-PP-DN200mm | 1.8.7. | 6 | 2024
6718 | 15345/1 | 0 | EVREILOR DEPORTATI/ | RACORD GURA SCURGERE-PP-DN200mm | 1.8.7. | 6 | 2024
6719 | 15346/1 | 0 | EVREILOR DEPORTATI/ | RETEA CANAL MENAJER-PP-DN250mm | 1.8.7. | 6 | 2024
6720 | 15358/1 | 2 | TRAIAN BLAJOVICI/ | RETEA CANAL MENAJER-PVC-DN250mm | 1.8.7. | 7 | 2024
6721 | 15361/1 | 1 | SFANTUL LADISLAU/ | RETEA DISTRIBUTIE APA-PE-DN110mm | 1.8.6. | 7 | 2024
6722 | 15361/1 | 2 | SFANTUL LADISLAU/ | RETEA DISTRIBUTIE APA-PE-DN110mm | 1.8.6. | 7 | 2024
6723 | 15361/1 | 3 | SFANTUL LADISLAU/ | RETEA DISTRIBUTIE APA-PE-DN110mm | 1.8.6. | 7 | 2024
6724 | 15364/1 | 1 | SF.APOSTOL ANDREI/ | RETEA DISTRIBUTIE APA-PE-DN110mm | 1.8.6. | 7 | 2024
6725 | 15364/1 | 2 | SF.APOSTOL ANDREI/ | RETEA DISTRIBUTIE APA-PE-DN110mm | 1.8.6. | 7 | 2024
6726 | 15364/1 | 3 | SF.APOSTOL ANDREI/ | RETEA DISTRIBUTIE APA-PE-DN110mm | 1.8.6. | 7 | 2024
6727 | 15368/1 | 1 | SOVATA/ | RETEA DISTRIBUTIE APA-PE-DN110mm | 1.8.6. | 7 | 2024
6728 | 15368/1 | 2 | SOVATA/ | RETEA DISTRIBUTIE APA-PE-DN110mm | 1.8.6. | 7 | 2024
6729 | 15368/1 | 3 | SOVATA/ | RETEA DISTRIBUTIE APA-PE-DN110mm | 1.8.6. | 7 | 2024
6730 | 15371/1 | 1 | LOUIS PASTEUR/ | RETEA TRANSPORT APA-PE-DN200mm | 1.8.6. | 7 | 2024
6731 | 15371/1 | 2 | LOUIS PASTEUR/ | RETEA TRANSPORT APA-PE-DN200mm | 1.8.6. | 7 | 2024
6732 | 15371/1 | 3 | LOUIS PASTEUR/ | RETEA TRANSPORT APA-PE-DN200mm | 1.8.6. | 7 | 2024
6733 | 15380/1 | 0 | COVACI AUREL/ | RETEA APA(EXTINDERE)-PEHD-DN110mm | 1.8.6. | 8 | 2024
6734 | 15381/1 | 1 | COVACI AUREL/TOPO 215384 | BRANSAMENT APA-PEHD-DN25mm | 1.8.6. | 8 | 2024
6735 | 15381/1 | 2 | COVACI AUREL/TOPO 169959 | BRANSAMENT APA-PEHD-DN25mm | 1.8.6. | 8 | 2024
6736 | 15381/1 | 3 | COVACI AUREL/TOPO 170021 | BRANSAMENT APA-PEHD-DN25mm | 1.8.6. | 8 | 2024
6737 | 15381/1 | 4 | COVACI AUREL/TOPO 11899 | BRANSAMENT APA-PEHD-DN25mm | 1.8.6. | 8 | 2024
6738 | 15381/1 | 5 | COVACI AUREL/TOPO 215948 | BRANSAMENT APA-PEHD-DN25mm | 1.8.6. | 8 | 2024
6739 | 15381/1 | 6 | COVACI AUREL/TOPO 153639 | BRANSAMENT APA-PEHD-DN25mm | 1.8.6. | 8 | 2024
6740 | 15381/1 | 7 | COVACI AUREL/TOPO 210935 | BRANSAMENT APA-PEHD-DN25mm | 1.8.6. | 8 | 2024
6741 | 15381/1 | 8 | COVACI AUREL/TOPO 789368 | BRANSAMENT APA-PEHD-DN25mm | 1.8.6. | 8 | 2024
6742 | 15382/1 | 0 | TOMPA MIHALY/ | RETEA APA(EXTINDERE)-PEHD-DN110mm | 1.8.6. | 8 | 2024
6743 | 15383/1 | 2 | GEORGE BACALOGLU/ | RETEA CANAL MENAJER-PVC-DN315mm | 1.8.7. | 8 | 2024
6744 | 15360/1 | 2 | ION MIHALACHE/ | RETEA CANAL PLUVIAL-PP-B PRAGMA-DN1000mm | 1.8.7. | 7 | 2024
6745 | 15388/1 | 0 | DEPOZITULUI/ | RETEA APA(EXTINDERE)-PEHD-DN110mm | 1.8.6. | 8 | 2024
6746 | 15389/1 | 0 | DEPOZITULUI/ | RETEA APA(EXTINDERE)-PEHD-DN63mm | 1.8.6. | 8 | 2024
6747 | 15390 | 0 | REPUBLICII/MESTECANISULUI-PESCARUSULUI | RETEA APA(EXTINDERE)-PEHD-DN63mm | 1.8.6. | 8 | 2024
6748 | 15391 | 0 | VINCENT VAN GOGH/CAD 187639 | BRANSAMENT APA-PEHD-DN25mm | 1.8.6. | 8 | 2024
6749 | 15392/1 | 0 | VINCENT VAN GOGH/CAD 188466 A | BRANSAMENT APA-PEHD-DN25mm | 1.8.6. | 8 | 2024
6750 | 15393/1 | 0 | VINCENT VAN GOGH/CAD 188466 B | BRANSAMENT APA-PEHD-DN25mm | 1.8.6. | 8 | 2024
6751 | 15394/1 | 0 | APATEULUI/TIBOR JURCSAK | RETEA APA(EXTINDERE)-PEHD-DN110mm | 1.8.6. | 8 | 2024
6752 | 15395/1 | 1 | APATEULUI/CAD 2035 | BRANSAMENT APA-PEHD-DN25mm | 1.8.6. | 8 | 2024
6753 | 15395/1 | 2 | APATEULUI/CAD 12609 | BRANSAMENT APA-PEHD-DN25mm | 1.8.6. | 8 | 2024
6754 | 15395/1 | 3 | APATEULUI/CAD 111 | BRANSAMENT APA-PEHD-DN25mm | 1.8.6. | 8 | 2024
6755 | 15395/1 | 5 | APATEULUI/CAD 2003/1 A | BRANSAMENT APA-PEHD-DN25mm | 1.8.6. | 8 | 2024
6756 | 15395/1 | 4 | APATEULUI/TIBOR JURCSAK 5 | BRANSAMENT APA-PEHD-DN25mm | 1.8.6. | 8 | 2024
6757 | 15395/1 | 6 | APATEULUI/107 E | BRANSAMENT APA-PEHD-DN25mm | 1.8.6. | 8 | 2024
6758 | 15395/1 | 7 | APATEULUI/CAD 2003/1 B | BRANSAMENT APA-PEHD-DN25mm | 1.8.6. | 8 | 2024
6759 | 15395/1 | 8 | APATEULUI/107 D | BRANSAMENT APA-PEHD-DN25mm | 1.8.6. | 8 | 2024
6760 | 15395/1 | 9 | APATEULUI/109 A | BRANSAMENT APA-PEHD-DN25mm | 1.8.6. | 8 | 2024
6761 | 15395/1 | 10 | APATEULUI/109 B | BRANSAMENT APA-PEHD-DN25mm | 1.8.6. | 8 | 2024
6762 | 15395/1 | 11 | APATEULUI/109 C | BRANSAMENT APA-PEHD-DN25mm | 1.8.6. | 8 | 2024
6763 | 15395/1 | 12 | APATEULUI/109 D | BRANSAMENT APA-PEHD-DN25mm | 1.8.6. | 8 | 2024
6764 | 15396/1 | 0 | RONALD REGAN/G.URECHE-FELDIOAREI | RETEA CANAL MENAJER-PVC-DN315mm | 1.8.7. | 8 | 2024
6765 | 15397/1 | 1 | RONALD REGAN/21 SC C | RACORD CANAL MENAJER-PVC-DN200mm | 1.8.7. | 8 | 2024
6766 | 15397/1 | 2 | RONALD REGAN/19 SC C | RACORD CANAL MENAJER-PVC-DN200mm | 1.8.7. | 8 | 2024
6767 | 15397/1 | 3 | RONALD REGAN/19 SC B | RACORD CANAL MENAJER-PVC-DN200mm | 1.8.7. | 8 | 2024
6768 | 15397/1 | 4 | RONALD REGAN/21 SC B | RACORD CANAL MENAJER-PVC-DN200mm | 1.8.7. | 8 | 2024
6769 | 15397/1 | 5 | RONALD REGAN/21 SC A | RACORD CANAL MENAJER-PVC-DN200mm | 1.8.7. | 8 | 2024
6770 | 15397/1 | 6 | RONALD REGAN/19 SC A | RACORD CANAL MENAJER-PVC-DN200mm | 1.8.7. | 8 | 2024
6771 | 15397/1 | 7 | GRIGORE URECHE/19 SC C | RACORD CANAL MENAJER-PVC-DN200mm | 1.8.7. | 8 | 2024
6772 | 15397/1 | 8 | GRIGORE URECHE/19 SC B | RACORD CANAL MENAJER-PVC-DN200mm | 1.8.7. | 8 | 2024
6773 | 15397/1 | 9 | GRIGORE URECHE/19 SC A | RACORD CANAL MENAJER-PVC-DN200mm | 1.8.7. | 8 | 2024
6774 | 15397/1 | 10 | FELDIOAREI/15 SC A | RACORD CANAL MENAJER-PVC-DN200mm | 1.8.7. | 8 | 2024
6775 | 15397/1 | 11 | FELDIOAREI/15 SC B | RACORD CANAL MENAJER-PVC-DN200mm | 1.8.7. | 8 | 2024
6776 | 15397/1 | 12 | FELDIOAREI/15 SC C | RACORD CANAL MENAJER-PVC-DN200mm | 1.8.7. | 8 | 2024
6777 | 15397/1 | 13 | FELDIOAREI/14 SC A | RACORD CANAL MENAJER-PVC-DN200mm | 1.8.7. | 8 | 2024
6778 | 15397/1 | 14 | FELDIOAREI/14 SC B | RACORD CANAL MENAJER-PVC-DN200mm | 1.8.7. | 8 | 2024
6779 | 15397/1 | 15 | FELDIOAREI/14 SC C | RACORD CANAL MENAJER-PVC-DN200mm | 1.8.7. | 8 | 2024
6780 | 15397/1 | 16 | GRIGORE URECHE/15 SC A | RACORD CANAL MENAJER-PVC-DN200mm | 1.8.7. | 8 | 2024
6781 | 15397/1 | 17 | GRIGORE URECHE/15 SC B | RACORD CANAL MENAJER-PVC-DN200mm | 1.8.7. | 8 | 2024
6782 | 15397/1 | 18 | GRIGORE URECHE/15 SC C | RACORD CANAL MENAJER-PVC-DN200mm | 1.8.7. | 8 | 2024
6783 | 15397/1 | 19 | GRIGORE URECHE/17 SC B | RACORD CANAL MENAJER-PVC-DN200mm | 1.8.7. | 8 | 2024
6784 | 15397/1 | 20 | GRIGORE URECHE/17 SC A | RACORD CANAL MENAJER-PVC-DN200mm | 1.8.7. | 8 | 2024
6785 | 15397/1 | 21 | GRIGORE URECHE/15 SC C | RACORD CANAL MENAJER-PVC-DN200mm | 1.8.7. | 8 | 2024
6786 | 15397/1 | 22 | GRIGORE URECHE/17 | RACORD CANAL MENAJER-PVC-DN200mm | 1.8.7. | 8 | 2024
6787 | 15398/1 | 0 | RONALD REGAN/G.URECHE,FELDIOAREI | RETEA CANAL PLUVIAL-PVC-DN315mm | 1.8.7. | 8 | 2024
6788 | 15399/1 | 1 | RONALD REGAN/21 SC C | RACORD CANAL PLUVIAL-PVC-DN250mm | 1.8.7. | 8 | 2024
6789 | 15399/1 | 2 | RONALD REGAN/19 SC C | RACORD CANAL PLUVIAL-PVC-DN250mm | 1.8.7. | 8 | 2024
6790 | 15399/1 | 3 | RONALD REGAN/21 SC B | RACORD CANAL PLUVIAL-PVC-DN250mm | 1.8.7. | 8 | 2024
6791 | 15399/1 | 4 | RONALD REGAN/19 SC B | RACORD CANAL PLUVIAL-PVC-DN250mm | 1.8.7. | 8 | 2024
6792 | 15399/1 | 5 | RONALD REGAN/21 SC A | RACORD CANAL PLUVIAL-PVC-DN250mm | 1.8.7. | 8 | 2024
6793 | 15399/1 | 6 | RONALD REGAN/19 SC A | RACORD CANAL PLUVIAL-PVC-DN250mm | 1.8.7. | 8 | 2024
6794 | 15399/1 | 7 | FELDIOAREI/14 SC C | RACORD CANAL PLUVIAL-PVC-DN250mm | 1.8.7. | 8 | 2024
6795 | 15399/1 | 8 | FELDIOAREI/14 SC B | RACORD CANAL PLUVIAL-PVC-DN250mm | 1.8.7. | 8 | 2024
6796 | 15399/1 | 9 | FELDIOAREI/14 SC A | RACORD CANAL PLUVIAL-PVC-DN250mm | 1.8.7. | 8 | 2024
6797 | 15410/1 | 0 | VANTULUI/PIERSICILOR | RETEA DISTRIBUTIE APA-PE-DN110mm | 1.8.6. | 8 | 2024
6798 | 15412/1 | 1 | VANTULUI/PIERSICILOR | STATIE POMPARE APA POTABILA | 1.8.13. | 8 | 2024
6799 | 15412/1 | 2 | VANTULUI/PIERSICILOR | STATIE POMPARE APA POTABILA | 1.8.13. | 8 | 2024
6800 | 15411/1 | 0 | VANTULUI/PIERSICILOR | INSTALATII ELECTRICE | 1.7.2.1. | 8 | 2024
6801 | 15413/1 | 0 | VINCENT VAN GOGH/CAD 187639 | RACORD CANAL MENAJER-PVC-DN160mm | 1.8.7. | 9 | 2024
6802 | 15414 | 0 | VINCENT VAN GOGH/CAD 188466 | RACORD CANAL MENAJER-PVC-DN160mm | 1.8.7. | 9 | 2024
6803 | 15415/1 | 0 | GRIVITEI/SANTUL CETATII | RETEA CANAL MENAJER-PVC-DN315mm | 1.8.7. | 9 | 2024
6804 | 15416 | 0 | COVACI AUREL/ | RETEA CANAL MENAJER-PVC-DN250mm | 1.8.7. | 9 | 2024
6805 | 15417/1 | 1 | COVACI AUREL/CAD 215384 | RACORD CANAL MENAJER-PVC-DN160mm | 1.8.7. | 9 | 2024
6806 | 15417/1 | 2 | COVACI AUREL/CAD 169959 | RACORD CANAL MENAJER-PVC-DN160mm | 1.8.7. | 9 | 2024
6807 | 15417/1 | 3 | COVACI AUREL/CAD 170021 | RACORD CANAL MENAJER-PVC-DN160mm | 1.8.7. | 9 | 2024
6808 | 15417/1 | 4 | COVACI AUREL/CAD 11899 | RACORD CANAL MENAJER-PVC-DN160mm | 1.8.7. | 9 | 2024
6809 | 15417/1 | 5 | COVACI AUREL/CAD 215948 | RACORD CANAL MENAJER-PVC-DN160mm | 1.8.7. | 9 | 2024
6810 | 15417/1 | 6 | COVACI AUREL/CAD 153639 | RACORD CANAL MENAJER-PVC-DN160mm | 1.8.7. | 9 | 2024
6811 | 15417/1 | 7 | COVACI AUREL/CAD 210935 | RACORD CANAL MENAJER-PVC-DN160mm | 1.8.7. | 9 | 2024
6812 | 15417/1 | 8 | COVACI AUREL/CAD 789368 | RACORD CANAL MENAJER-PVC-DN160mm | 1.8.7. | 9 | 2024
6813 | 15418/1 | 0 | APATEULUI/ | RETEA CANAL MENAJER-PVC-DN250mm | 1.8.7. | 9 | 2024
6814 | 15419/1 | 1 | APATEULUI/CAD 2035 | RACORD CANAL MENAJER-PVC-DN160mm | 1.8.7. | 9 | 2024
6815 | 15419/1 | 2 | APATEULUI/CAD 12609 | RACORD CANAL MENAJER-PVC-DN160mm | 1.8.7. | 9 | 2024
6816 | 15419/1 | 3 | APATEULUI/111 | RACORD CANAL MENAJER-PVC-DN160mm | 1.8.7. | 9 | 2024
6817 | 15419/1 | 4 | APATEULUI/CAD 2003/1/A | RACORD CANAL MENAJER-PVC-DN160mm | 1.8.7. | 9 | 2024
6818 | 15419/1 | 5 | APATEULUI/TIBOR JURJACKS 5 | RACORD CANAL MENAJER-PVC-DN160mm | 1.8.7. | 9 | 2024
6819 | 15419/1 | 6 | APATEULUI/107 E | RACORD CANAL MENAJER-PVC-DN160mm | 1.8.7. | 9 | 2024
6820 | 15419/1 | 7 | APATEULUI/CAD 2003/1/B | RACORD CANAL MENAJER-PVC-DN160mm | 1.8.7. | 9 | 2024
6821 | 15419/1 | 8 | APATEULUI/107 D | RACORD CANAL MENAJER-PVC-DN160mm | 1.8.7. | 9 | 2024
6822 | 15419/1 | 9 | APATEULUI/109 A | RACORD CANAL MENAJER-PVC-DN160mm | 1.8.7. | 9 | 2024
6823 | 15419/1 | 10 | APATEULUI/109 B | RACORD CANAL MENAJER-PVC-DN160mm | 1.8.7. | 9 | 2024
6824 | 15419/1 | 11 | APATEULUI/109 C | RACORD CANAL MENAJER-PVC-DN160mm | 1.8.7. | 9 | 2024
6825 | 15419/1 | 12 | APATEULUI/109 D | RACORD CANAL MENAJER-PVC-DN160mm | 1.8.7. | 9 | 2024
6826 | 15420/1 | 0 | CAZABAN/ | RETEA CANAL MENAJER-PVC-DN500mm | 1.8.7. | 9 | 2024
6827 | 15421/1 | 0 | COLINELOR/187 | RACORD CANAL MENAJER-PVC-DN160mm | 1.8.7. | 9 | 2024
6828 | 15422 | 0 | COLINELOR/189 | RACORD CANAL MENAJER-PVC-DN160mm | 1.8.7. | 9 | 2024
6829 | 15424/1 | 1 | ALEEA ONISIFOR GHIBU/2 BL X9 | RACORD CANAL MENAJER-PVC-DN200mm | 1.8.7. | 9 | 2024
6830 | 15424/1 | 2 | ALEEA ONISIFOR GHIBU/2 BL X9 | RACORD CANAL MENAJER-PVC-DN200mm | 1.8.7. | 9 | 2024
6831 | 15424/1 | 3 | ALEEA ONISIFOR GHIBU/2 BL X9 | RACORD CANAL MENAJER-PVC-DN200mm | 1.8.7. | 9 | 2024
6832 | 15424/1 | 4 | ALEEA ONISIFOR GHIBU/4 BL X8 | RACORD CANAL MENAJER-PVC-DN200mm | 1.8.7. | 9 | 2024
6833 | 15424/1 | 5 | ALEEA ONISIFOR GHIBU/4 BL X8 | RACORD CANAL MENAJER-PVC-DN200mm | 1.8.7. | 9 | 2024
6834 | 15424/1 | 6 | ALEEA ONISIFOR GHIBU/4 BL X8 | RACORD CANAL MENAJER-PVC-DN200mm | 1.8.7. | 9 | 2024
6835 | 15424/1 | 7 | ALEEA ONISIFOR GHIBU/6BL X7 | RACORD CANAL MENAJER-PVC-DN200mm | 1.8.7. | 9 | 2024
6836 | 15424/1 | 8 | ALEEA ONISIFOR GHIBU/6 BL X7 | RACORD CANAL MENAJER-PVC-DN200mm | 1.8.7. | 9 | 2024
6837 | 15424/1 | 9 | ALEEA ONISIFOR GHIBU/6 BL X7 | RACORD CANAL MENAJER-PVC-DN200mm | 1.8.7. | 9 | 2024
6838 | 15425/1 | 0 | ALEEA ONISIFOR GHIBU/BL X7-X8-X9 | RETEA CANAL PLUVIAL-PVC-DN315mm | 1.8.7. | 9 | 2024
6839 | 15423/1 | 0 | ALEEA ONISIFOR GHIBU/BL X7-X8-X9 | RETEA CANAL MENAJER-PVC-DN315mm | 1.8.7. | 9 | 2024
6840 | 15426/1 | 1 | ALEEA ONISIFOR GHIBU/2 BL X9 | RACORD CANAL PLUVIAL-PVC-DN200mm | 1.8.7. | 9 | 2024
6841 | 15426/1 | 2 | ALEEA ONISIFOR GHIBU/2 BL X9 | RACORD CANAL PLUVIAL-PVC-DN200mm | 1.8.7. | 9 | 2024
6842 | 15426/1 | 3 | ALEEA ONISIFOR GHIBU/2 BL X9 | RACORD CANAL PLUVIAL-PVC-DN200mm | 1.8.7. | 9 | 2024
6843 | 15426/1 | 4 | ALEEA ONISIFOR GHIBU/4 BL X8 | RACORD CANAL PLUVIAL-PVC-DN200mm | 1.8.7. | 9 | 2024
6844 | 15426/1 | 5 | ALEEA ONISIFOR GHIBU/4 BL X8 | RACORD CANAL PLUVIAL-PVC-DN200mm | 1.8.7. | 9 | 2024
6845 | 15426/1 | 6 | ALEEA ONISIFOR GHIBU/4 BL X8 | RACORD CANAL PLUVIAL-PVC-DN200mm | 1.8.7. | 9 | 2024
6846 | 15426/1 | 7 | ALEEA ONISIFOR GHIBU/6 BL X7 | RACORD CANAL PLUVIAL-PVC-DN200mm | 1.8.7. | 9 | 2024
6847 | 15426/1 | 8 | ALEEA ONISIFOR GHIBU/6 BL X7 | RACORD CANAL PLUVIAL-PVC-DN200mm | 1.8.7. | 9 | 2024
6848 | 15426/1 | 9 | ALEEA ONISIFOR GHIBU/6 BL X7 | RACORD CANAL PLUVIAL-PVC-DN200mm | 1.8.7. | 9 | 2024
6849 | 15428 | 0 | SOVATA/31 BL PB10 | RACORD CANAL MENAJER-PVC-DN160mm | 1.8.7. | 9 | 2024
6850 | 15429/1 | 0 | SOVATA/33 BL PB11 | RACORD CANAL MENAJER-PVC-DN160mm | 1.8.7. | 9 | 2024
6851 | 15430 | 0 | SOVATA/35 A BL PB12 | RACORD CANAL MENAJER-PVC-DN160mm | 1.8.7. | 9 | 2024
6852 | 15431/1 | 0 | SOVATA/35 BL PB13 | RACORD CANAL MENAJER-PVC-DN160mm | 1.8.7. | 9 | 2024
6853 | 15427/1 | 0 | SOVATA/31 BL PB10-PB13 | RETEA CANAL MENAJER-PP-PRAGMA-DN315mm | 1.8.7. | 9 | 2024
6854 | 15432/1 | 0 | BERZEI/ST.CEL MARE | RETEA CANAL MENAJER-PVC-DN315mm | 1.8.7. | 9 | 2024
6855 | 15433/1 | 1 | ST.CEL MARE/4 C | RACORD CANAL MENAJER-PVC-DN200mm | 1.8.7. | 9 | 2024
6856 | 15433/1 | 2 | ST.CEL MARE/4 | RACORD CANAL MENAJER-PVC-DN200mm | 1.8.7. | 9 | 2024
6857 | 15433/1 | 4 | ST.CEL MARE/2 | RACORD CANAL MENAJER-PVC-DN160mm | 1.8.7. | 9 | 2024
6858 | 15433/1 | 3 | ST.CEL MARE/4 A | RACORD CANAL MENAJER-PVC-DN160mm | 1.8.7. | 9 | 2024
6859 | 15433/1 | 5 | ST.CEL MARE/2 | RACORD CANAL MENAJER-PVC-DN160mm | 1.8.7. | 9 | 2024
6860 | 15434/1 | 0 | BERZEI/ST.CEL MARE | RETEA CANAL PLUVIAL-PVC-DN315mm | 1.8.7. | 9 | 2024
6861 | 15435/1 | 1 | ST.CEL MARE/4 C | RACORD CANAL PLUVIAL-PVC-DN200mm | 1.8.7. | 9 | 2024
6862 | 15435/1 | 2 | ST.CEL MARE/4 | RACORD CANAL PLUVIAL-PVC-DN200mm | 1.8.7. | 9 | 2024
6863 | 15435/1 | 3 | ST.CEL MARE/2 | RACORD CANAL PLUVIAL-PVC-DN160mm | 1.8.7. | 9 | 2024
6864 | 15435/1 | 4 | ST.CEL MARE/2 | RACORD CANAL PLUVIAL-PVC-DN160mm | 1.8.7. | 9 | 2024
6865 | 15435/1 | 5 | ST.CEL MARE/4 A | RACORD CANAL PLUVIAL-PVC-DN160mm | 1.8.7. | 9 | 2024
6866 | 15436/1 | 0 | FLUVIULUI/BL PB25-PB32 | RETEA CANAL MENAJER-PVC-DN315mm | 1.8.7. | 9 | 2024
6867 | 15437/1 | 1 | FLUVIULUI/1 BL PB31 | RACORD CANAL MENAJER-PVC-DN160mm | 1.8.7. | 9 | 2024
6868 | 15437/1 | 2 | FLUVIULUI/3 BL PB30 | RACORD CANAL MENAJER-PVC-DN160mm | 1.8.7. | 9 | 2024
6869 | 15437/1 | 3 | FLUVIULUI/4 BL PB25 | RACORD CANAL MENAJER-PVC-DN160mm | 1.8.7. | 9 | 2024
6870 | 15437/1 | 4 | FLUVIULUI/4 A BL PB32 | RACORD CANAL MENAJER-PVC-DN160mm | 1.8.7. | 9 | 2024
6871 | 15438/1 | 0 | FLUVIULUI/BL PB25-PB32 | RETEA CANAL PLUVIAL-PVC-DN315mm | 1.8.7. | 9 | 2024
6872 | 15439/1 | 1 | FLUVIULUI/1 BL PB31 | RACORD CANAL PLUVIAL-PVC-DN160mm | 1.8.7. | 9 | 2024
6873 | 15439/1 | 2 | FLUVIULUI/3 BL PB30 | RACORD CANAL PLUVIAL-PVC-DN160mm | 1.8.7. | 9 | 2024
6874 | 15439/1 | 3 | FLUVIULUI/4 BL PB25 | RACORD CANAL PLUVIAL-PVC-DN160mm | 1.8.7. | 9 | 2024
6875 | 15439/1 | 4 | FLUVIULUI/4 A BL PB32 | RACORD CANAL PLUVIAL-PVC-DN160mm | 1.8.7. | 9 | 2024
6876 | 15440/1 | 0 | ONESTILOR/BL D28-D33 | RETEA CANAL MENAJER-PVC-DN315mm | 1.8.7. | 9 | 2024
6877 | 15441/1 | 1 | ONESTILOR/BL D28 | RACORD CANAL MENAJER-PVC-DN200mm | 1.8.7. | 9 | 2024
6878 | 15441/1 | 2 | ONESTILOR/BL D29 | RACORD CANAL MENAJER-PVC-DN200mm | 1.8.7. | 9 | 2024
6879 | 15441/1 | 3 | ONESTILOR/BL D30 | RACORD CANAL MENAJER-PVC-DN200mm | 1.8.7. | 9 | 2024
6880 | 15441/1 | 4 | ONESTILOR/BL D31 | RACORD CANAL MENAJER-PVC-DN200mm | 1.8.7. | 9 | 2024
6881 | 15441/1 | 5 | ONESTILOR/BL D32 | RACORD CANAL MENAJER-PVC-DN200mm | 1.8.7. | 9 | 2024
6882 | 15441/1 | 6 | ONESTILOR/BL D33 | RACORD CANAL MENAJER-PVC-DN200mm | 1.8.7. | 9 | 2024
6883 | 15442/1 | 0 | ONESTILOR/BL D28-D33 | RETEA CANAL PLUVIAL-PVC-DN315mm | 1.8.7. | 9 | 2024
6884 | 15443/1 | 1 | ONESTILOR/BL D28 | RACORD CANAL PLUVIAL-PVC-DN200mm | 1.8.7. | 9 | 2024
6885 | 15443/1 | 2 | ONESTILOR/BL D29 | RACORD CANAL PLUVIAL-PVC-DN200mm | 1.8.7. | 9 | 2024
6886 | 15443/1 | 3 | ONESTILOR/BL D30 | RACORD CANAL PLUVIAL-PVC-DN200mm | 1.8.7. | 9 | 2024
6887 | 15443/1 | 4 | ONESTILOR/BL D31 | RACORD CANAL PLUVIAL-PVC-DN200mm | 1.8.7. | 9 | 2024
6888 | 15443/1 | 5 | ONESTILOR/BL D32 | RACORD CANAL PLUVIAL-PVC-DN200mm | 1.8.7. | 9 | 2024
6889 | 15443/1 | 6 | ONESTILOR/BL D33 | RACORD CANAL PLUVIAL-PVC-DN200mm | 1.8.7. | 9 | 2024
6890 | 15444 | 0 | CLUJULUI/202 | RETEA CANAL MENAJER-PVC-DN500mm | 1.8.7. | 9 | 2024
6891 | 15445 | 0 | CLUJULUI/202 | RETEA CANAL PLUVIAL-PVC-DN500mm | 1.8.7. | 9 | 2024
6892 | 15446/1 | 0 | PENES CURCANUL/Q1-Q2-QA4 | RETEA CANAL MENAJER-PVC-DN315mm | 1.8.7. | 9 | 2024
6893 | 15447/1 | 1 | PENES CURCANUL/BL Q1 | RACORD CANAL MENAJER-PVC-DN110mm | 1.8.7. | 9 | 2024
6894 | 15447/1 | 2 | PENES CURCANUL/BL Q2 | RACORD CANAL MENAJER-PVC-DN110mm | 1.8.7. | 9 | 2024
6895 | 15447/1 | 3 | ALEEA ONISIFOR GHIBU/BL QA4 | RACORD CANAL MENAJER-PVC-DN110mm | 1.8.7. | 9 | 2024
6896 | 15447/1 | 4 | ALEEA ONISIFOR GHIBU/BL QA4 | RACORD CANAL MENAJER-PVC-DN110mm | 1.8.7. | 9 | 2024
6897 | 15448/1 | 0 | PENES CURCANUL/Q1-Q2-QA4 | RETEA CANAL PLUVIAL-PVC-DN315mm | 1.8.7. | 9 | 2024
6898 | 15449/1 | 0 | PENES CURCANUL/BL Q1 | GURA SCURGERE-PVC-DN110mm | 1.8.7. | 9 | 2024
6899 | 15450/1 | 0 | PENES CURCANUL/BL Q2 | GURA SCURGERE-PVC-DN110mm | 1.8.7. | 9 | 2024
6900 | 15451/1 | 0 | ALEEA ONISIFOR GHIBU/BL QA4 | RACORD CANAL PLUVIAL-PVC-DN160mm | 1.8.7. | 9 | 2024
6901 | 15452/1 | 0 | ALEEA ONISIFOR GHIBU/BL QA4 | RACORD CANAL PLUVIAL-PVC-DN160mm | 1.8.7. | 9 | 2024
6902 | 15453/1 | 0 | VASILE VORTOLOMEI/1 A | RACORD CANAL MENAJER-PVC-DN160mm | 1.8.7. | 9 | 2024
6903 | 15454/1 | 0 | CRINULUI/P-TA 1 DEC | RETEA CANAL PLUVIAL-PP PRAGMA-DN500mm | 1.8.7. | 9 | 2024
6904 | 15455/1 | 0 | PIATA 1 DECEMBRIE/ | RETEA CANAL PLUVIAL-PP PRAGMA-DN315mm | 1.8.7. | 9 | 2024
6905 | 15456/1 | 0 | MIHAI VITEAZUL/P-TA 1 DECEMBRIE | RETEA CANAL PLUVIAL-PP PRAGMA-DN315mm | 1.8.7. | 9 | 2024
6906 | 14307 | 3 | DUILIU ZAMFIRESCU/3 | SPATIU PT ANGAJATI | 1.6.4. | 9 | 2024
6907 | 15457/1 | 0 | MORENI/2 A | BRANSAMENT APA-PEHD-DN25mm | 1.8.6. | 10 | 2024
6908 | 15458/1 | 0 | COLINELOR/187 | BRANSAMENT APA-PEHD-DN25mm | 1.8.6. | 10 | 2024
6909 | 15459/1 | 0 | COLINELOR/189 | BRANSAMENT APA-PEHD-DN25mm | 1.8.6. | 10 | 2024
6910 | 15460 | 1 | RADAUTILOR/5 | BRANSAMENT APA-PEHD-DN25mm | 1.8.6. | 10 | 2024
6911 | 15460 | 2 | RADAUTILOR/19 A | BRANSAMENT APA-PEHD-DN25mm | 1.8.6. | 10 | 2024
6912 | 15460 | 3 | RADAUTILOR/19 C | BRANSAMENT APA-PEHD-DN25mm | 1.8.6. | 10 | 2024
6913 | 15460 | 4 | RADAUTILOR/22 | BRANSAMENT APA-PEHD-DN25mm | 1.8.6. | 10 | 2024
6914 | 15460 | 5 | RADAUTILOR/24 | BRANSAMENT APA-PEHD-DN25mm | 1.8.6. | 10 | 2024
6915 | 15460 | 6 | RADAUTILOR/30 | BRANSAMENT APA-PEHD-DN25mm | 1.8.6. | 10 | 2024
6916 | 15461/1 | 0 | VASILE VORTOLOMEI/1 A | BRANSAMENT APA-PEHD-DN25mm | 1.8.6. | 10 | 2024
6917 | 15462/1 | 0 | CLUJULUI/207 B1 | BRANSAMENT APA-PEHD-DN32mm | 1.8.6. | 10 | 2024
6918 | 17559 | 29 | BERZEI/ | RETEA DE APA-PEHD-DN110mm-RELOCARE | 1.8.6. | 10 | 2024
6919 | 15332/1 | 0 | CAPORAL MUSAT/9 B | BRANSAMENT APA-PEHD-DN25mm | 1.8.6. | 4 | 2024
6920 | 15464/1 | 1 | HORTENSIEI/2 | BRANSAMENT APA-PE-DN25mm | 1.8.6. | 10 | 2024
6921 | 15464/1 | 2 | HORTENSIEI/2 A | BRANSAMENT APA-PE-DN25mm | 1.8.6. | 10 | 2024
6922 | 15464/1 | 3 | HORTENSIEI/4 | BRANSAMENT APA-PE-DN25mm | 1.8.6. | 10 | 2024
6923 | 15464/1 | 4 | HORTENSIEI/6 | BRANSAMENT APA-PE-DN25mm | 1.8.6. | 10 | 2024
6924 | 15464/1 | 5 | HORTENSIEI/7 | BRANSAMENT APA-PE-DN25mm | 1.8.6. | 10 | 2024
6925 | 15464/1 | 6 | HORTENSIEI/10 | BRANSAMENT APA-PE-DN25mm | 1.8.6. | 10 | 2024
6926 | 15464/1 | 7 | HORTENSIEI/7 | BRANSAMENT APA-PE-DN25mm | 1.8.6. | 10 | 2024
6927 | 15464/1 | 8 | HORTENSIEI/12 A | BRANSAMENT APA-PE-DN25mm | 1.8.6. | 10 | 2024
6928 | 15464/1 | 9 | HORTENSIEI/14 | BRANSAMENT APA-PE-DN25mm | 1.8.6. | 10 | 2024
6929 | 15465/1 | 0 | ALUMINEI/ | RETEA DISTRIBUTIE APA-PE-DN110mm | 1.8.6. | 10 | 2024
6930 | 15466/1 | 1 | ALUMINEI/58 | BRANSAMENT APA-PE-DN25mm | 1.8.6. | 10 | 2024
6931 | 15466/1 | 2 | ALUMINEI/60 | BRANSAMENT APA-PE-DN25mm | 1.8.6. | 10 | 2024
6932 | 15466/1 | 3 | ALUMINEI/66 | BRANSAMENT APA-PE-DN25mm | 1.8.6. | 10 | 2024
6933 | 15466/1 | 4 | ALUMINEI/45 | BRANSAMENT APA-PE-DN25mm | 1.8.6. | 10 | 2024
6934 | 15466/1 | 5 | ALUMINEI/57 | BRANSAMENT APA-PE-DN110mm | 1.8.6. | 10 | 2024
6935 | 15466/1 | 6 | ALUMINEI/25 | BRANSAMENT APA-PE-DN25mm | 1.8.6. | 10 | 2024
6936 | 15466/1 | 7 | ALUMINEI/28 | BRANSAMENT APA-PE-DN25mm | 1.8.6. | 10 | 2024
6937 | 15466/1 | 8 | DOBRESTILOR/1 ABC | BRANSAMENT APA-PE-DN25mm | 1.8.6. | 10 | 2024
6938 | 15467/1 | 1 | TARNAVELOR/ | RETEA DISTRIBUTIE APA-PE-DN110mm | 1.8.6. | 10 | 2024
6939 | 15468/1 | 1 | TARNAVELOR/1 | BRANSAMENT APA-PE-DN25mm | 1.8.6. | 10 | 2024
6940 | 15468/1 | 2 | TARNAVELOR/3 | BRANSAMENT APA-PE-DN25mm | 1.8.6. | 10 | 2024
6941 | 15468/1 | 3 | TARNAVELOR/9 | BRANSAMENT APA-PE-DN25mm | 1.8.6. | 10 | 2024
6942 | 15468/1 | 4 | TARNAVELOR/11 | BRANSAMENT APA-PE-DN25mm | 1.8.6. | 10 | 2024
6943 | 15468/1 | 5 | TARNAVELOR/13 | BRANSAMENT APA-PE-DN25mm | 1.8.6. | 10 | 2024
6944 | 15468/1 | 6 | TARNAVELOR/15 | BRANSAMENT APA-PE-DN25mm | 1.8.6. | 10 | 2024
6945 | 15468/1 | 8 | TARNAVELOR/19 | BRANSAMENT APA-PE-DN32mm | 1.8.6. | 10 | 2024
6946 | 15468/1 | 7 | TARNAVELOR/17 | BRANSAMENT APA-PE-DN32mm | 1.8.6. | 10 | 2024
6947 | 15468/1 | 9 | TARNAVELOR/21 | BRANSAMENT APA-PE-DN32mm | 1.8.6. | 10 | 2024
6948 | 15468/1 | 10 | TARNAVELOR/23 | BRANSAMENT APA-PE-DN32mm | 1.8.6. | 10 | 2024
6949 | 15468/1 | 11 | TARNAVELOR/96 | BRANSAMENT APA-PE-DN32mm | 1.8.6. | 10 | 2024
6950 | 15467/1 | 2 | TARNAVELOR/ | RETEA DISTRIBUTIE APA-PE-DN110mm | 1.8.6. | 10 | 2024
6951 | 15467/1 | 3 | TARNAVELOR/ | RETEA DISTRIBUTIE APA-PE-DN110mm | 1.8.6. | 10 | 2024
6952 | 15519/1 | 0 | DRAGOS VODA/ | RETEA CANAL PLUVIAL-PP-PRAGMA-DN500mm | 1.8.7. | 12 | 2024
6953 | 15520/1 | 0 | DRAGOS VODA/ | RETEA CANAL PLUVIAL-PP-PRAGMA-DN400mm | 1.8.7. | 12 | 2024
6954 | 15521/1 | 0 | DRAGOS VODA/ | RETEA CANAL PLUVIAL-PP-PRAGMA-DN315mm | 1.8.7. | 12 | 2024
6955 | 15522/1 | 0 | DRAGOS VODA/ | RETEA CANAL PLUVIAL-PP-PRAGMA-DN250mm | 1.8.7. | 12 | 2024
6956 | 15523/1 | 1 | DRAGOS VODA/ | GURA SCURGERE-FONTA-DN400mm | 1.8.7. | 12 | 2024
6957 | 15523/1 | 2 | DRAGOS VODA/ | GURA SCURGERE-FONTA-DN400mm | 1.8.7. | 12 | 2024
6958 | 15523/1 | 3 | DRAGOS VODA/ | GURA SCURGERE-FONTA-DN400mm | 1.8.7. | 12 | 2024
6959 | 15523/1 | 4 | DRAGOS VODA/ | GURA SCURGERE-FONTA-DN400mm | 1.8.7. | 12 | 2024
6960 | 15523/1 | 5 | DRAGOS VODA/ | GURA SCURGERE-FONTA-DN400mm | 1.8.7. | 12 | 2024
6961 | 15523/1 | 6 | DRAGOS VODA/ | GURA SCURGERE-FONTA-DN400mm | 1.8.7. | 12 | 2024
6962 | 15524/1 | 0 | MORII/ | RETEA CANAL MENAJER-PP-PRAGMA-DN500mm | 1.8.7. | 12 | 2024
6963 | 15525/1 | 0 | MORII/ | RETEA CANAL MENAJER-PVC-DN315mm | 1.8.7. | 12 | 2024
6964 | 15527/1 | 1 | MORII/10 BL R52(1) | RACORD CANAL MENAJER-PVC-DN200mm | 1.8.7. | 12 | 2024
6965 | 15527/1 | 2 | MORII/10 BL R52(2) | RACORD CANAL MENAJER-PVC-DN200mm | 1.8.7. | 12 | 2024
6966 | 15527/1 | 3 | MORII/12 BL X8 | RACORD CANAL MENAJER-PVC-DN200mm | 1.8.7. | 12 | 2024
6967 | 15527/1 | 4 | MORII/13 BL X13 | RACORD CANAL MENAJER-PVC-DN200mm | 1.8.7. | 12 | 2024
6968 | 15527/1 | 5 | MORII/13 B BL X15 | RACORD CANAL MENAJER-PVC-DN200mm | 1.8.7. | 12 | 2024
6969 | 15527/1 | 6 | MORII/15 A BL X17 | RACORD CANAL MENAJER-PVC-DN200mm | 1.8.7. | 12 | 2024
6970 | 15527/1 | 7 | MORII/15 B BL X19 | RACORD CANAL MENAJER-PVC-DN200mm | 1.8.7. | 12 | 2024
6971 | 15527/1 | 8 | MORII/17 A BL X21 | RACORD CANAL MENAJER-PVC-DN200mm | 1.8.7. | 12 | 2024
6972 | 15527/1 | 9 | MORII/17 B BL X23 | RACORD CANAL MENAJER-PVC-DN200mm | 1.8.7. | 12 | 2024
6973 | 15527/1 | 10 | MORII/19 A BL X25 | RACORD CANAL MENAJER-PVC-DN200mm | 1.8.7. | 12 | 2024
6974 | 15527/1 | 11 | MORII/19 B BL X27 | RACORD CANAL MENAJER-PVC-DN200mm | 1.8.7. | 12 | 2024
6975 | 15530/1 | 1 | MORII/1 BL AN1 | RACORD CANAL MENAJER-PVC-DN200mm | 1.8.7. | 12 | 2024
6976 | 15530/1 | 2 | MORII/3 BL AN3(1) | RACORD CANAL MENAJER-PVC-DN200mm | 1.8.7. | 12 | 2024
6977 | 15530/1 | 3 | MORII/3 BL AN3(2) | RACORD CANAL MENAJER-PVC-DN160mm | 1.8.7. | 12 | 2024
6978 | 15530/1 | 4 | MORII/5 BL AN5(1) | RACORD CANAL MENAJER-PVC-DN200mm | 1.8.7. | 12 | 2024
6979 | 15530/1 | 5 | MORII/5 BL AN5(2) | RACORD CANAL MENAJER-PVC-DN200mm | 1.8.7. | 12 | 2024
6980 | 15530/1 | 6 | MORII/7 BL AN7(1) | RACORD CANAL MENAJER-PVC-DN160mm | 1.8.7. | 12 | 2024
6981 | 15530/1 | 7 | MORII/7 BL AN7(2) | RACORD CANAL MENAJER-PVC-DN200mm | 1.8.7. | 12 | 2024
6982 | 15530/1 | 8 | MORII/9 BL AN9(1) | RACORD CANAL MENAJER-PVC-DN200mm | 1.8.7. | 12 | 2024
6983 | 15530/1 | 9 | MORII/9 BL AN9(2) | RACORD CANAL MENAJER-PVC-DN200mm | 1.8.7. | 12 | 2024
6984 | 15530/1 | 10 | MORII/11 BL AN11(1) | RACORD CANAL MENAJER-PVC-DN200mm | 1.8.7. | 12 | 2024
6985 | 15530/1 | 11 | MORII/11 BL AN11(2) | RACORD CANAL MENAJER-PVC-DN200mm | 1.8.7. | 12 | 2024
6986 | 15530/1 | 12 | MORII/2 BL B60 | RACORD CANAL MENAJER-PVC-DN160mm | 1.8.7. | 12 | 2024
6987 | 15530/1 | 13 | MORII/4 BL B60 | RACORD CANAL MENAJER-PVC-DN160mm | 1.8.7. | 12 | 2024
6988 | 15530/1 | 14 | MORII/6 BL AN4(1) | RACORD CANAL MENAJER-PVC-DN160mm | 1.8.7. | 12 | 2024
6989 | 15530/1 | 17 | MORII/6 BL AN4(2) | RACORD CANAL MENAJER-PVC-DN160mm | 1.8.7. | 12 | 2024
6990 | 15530/1 | 16 | MORII/8 BL AN5(1) | RACORD CANAL MENAJER-PVC-DN160mm | 1.8.7. | 12 | 2024
6991 | 15530/1 | 15 | MORII/8 BL AN5(2) | RACORD CANAL MENAJER-PVC-DN160mm | 1.8.7. | 12 | 2024
6992 | 15530/1 | 18 | BUMBACULUI/47 BL R55(1) | RACORD CANAL MENAJER-PVC-DN160mm | 1.8.7. | 12 | 2024
6993 | 15530/1 | 19 | BUMBACULUI/47 BL R55(2) | RACORD CANAL MENAJER-PVC-DN160mm | 1.8.7. | 12 | 2024
6994 | 15530/1 | 20 | BUMBACULUI/45 BL R53(1) | RACORD CANAL MENAJER-PVC-DN160mm | 1.8.7. | 12 | 2024
6995 | 15530/1 | 21 | BUMBACULUI/45 BL R53(2) | RACORD CANAL MENAJER-PVC-DN160mm | 1.8.7. | 12 | 2024
6996 | 15530/1 | 22 | BUMBACULUI/45 BL R53(3) | RACORD CANAL MENAJER-PVC-DN160mm | 1.8.7. | 12 | 2024
6997 | 15530/1 | 23 | BUMBACULUI/43 BL R51 | RACORD CANAL MENAJER-PVC-DN160mm | 1.8.7. | 12 | 2024
6998 | 15529/1 | 0 | MORII/ | RETEA CANAL MENAJER-PVC-DN250mm | 1.8.7. | 12 | 2024
6999 | 15531/1 | 0 | MORII/ | RETEA CANAL PLUVIAL-PVC-DN315mm | 1.8.7. | 12 | 2024
7000 | 15532/1 | 0 | MORII/ | RETEA CANAL PLUVIAL-PVC-DN250mm | 1.8.7. | 12 | 2024
7001 | 15533/1 | 1 | MORII/3 BL AN3(1) | RACORD CANAL PLUVIAL-PVC-DN160mm | 1.8.7. | 12 | 2024
7002 | 15533/1 | 2 | MORII/3 BL AN3(2) | RACORD CANAL PLUVIAL-PVC-DN160mm | 1.8.7. | 12 | 2024
7003 | 15533/1 | 3 | MORII/5 BL AN5(1) | RACORD CANAL PLUVIAL-PVC-DN160mm | 1.8.7. | 12 | 2024
7004 | 15533/1 | 4 | MORII/5 BL AN5(2) | RACORD CANAL PLUVIAL-PVC-DN160mm | 1.8.7. | 12 | 2024
7005 | 15533/1 | 5 | MORII/5 BL AN5(3) | RACORD CANAL PLUVIAL-PVC-DN160mm | 1.8.7. | 12 | 2024
7006 | 15533/1 | 6 | MORII/7 BL AN7(1) | RACORD CANAL PLUVIAL-PVC-DN160mm | 1.8.7. | 12 | 2024
7007 | 15533/1 | 7 | MORII/7 BL AN 7(2) | RACORD CANAL PLUVIAL-PVC-DN160mm | 1.8.7. | 12 | 2024
7008 | 15533/1 | 8 | MORII/9 BL AN9(1) | RACORD CANAL PLUVIAL-PVC-DN160mm | 1.8.7. | 12 | 2024
7009 | 15533/1 | 9 | MORII/9 BL AN 9(2) | RACORD CANAL PLUVIAL-PVC-DN160mm | 1.8.7. | 12 | 2024
7010 | 15119/1 | 3 | FAGARASULUI/CAMPUS SCOLAR | RETEA CANAL PLUVIAL-PP-DN600-ET I | 1.8.7. | 12 | 2024
7011 | 15469/1 | 2 | CALEA BORSULUI/22 L | PANOU FV ALLVIEW AW545M-144-545W | 1.7.3. | 12 | 2023
7012 | 15470/1 | 2 | CALEA BORSULUI/22 L | STRUCT PANOU FV ALLVIEW AW545M-144-545W | 1.7.3. | 12 | 2023
7013 | 15477/1 | 2 | FACLIEI/ | PANOU FV ALLVIEW AW545M-144-545W | 1.7.3. | 12 | 2023
7014 | 15478/1 | 2 | FACLIEI/ | STRUCT PANOU FV ALLVIEW AW545M-144-545W | 1.7.3. | 12 | 2023
7015 | 15485/1 | 2 | CLUJULUI/ | PANOU FV ALLVIEW AW545M-144-545W | 1.7.3. | 12 | 2023
7016 | 15486/1 | 2 | CLUJULUI/ | STRUCT PANOU FV ALLVIEW AW545M-144-545W | 1.7.3. | 12 | 2023
7017 | 15493/1 | 2 | FACLIEI/ | PANOU FV ALLVIEW AW545M-114-545W | 1.7.3. | 12 | 2023
7018 | 15494/1 | 2 | FACLIEI/ | STRUCT PANOU FV ALLVIEW AW545M-114-545W | 1.7.3. | 12 | 2023
7019 | 15501/1 | 2 | CLUJULUI/ | PANOU FV ALLVIEW AW545M-144-545W | 1.7.3. | 12 | 2023
7020 | 15502/1 | 2 | CLUJULUI/ | STRUCT PANOU FV ALLVIEW AW545M-144-545W | 1.7.3. | 12 | 2023
7021 | 15509/1 | 2 | CLUJULUI/ | PANOU FV ALLVIEW AW545M-144-545W | 1.7.3. | 12 | 2023
7022 | 15510/1 | 2 | CLUJULUI/ | STRUCT PANOU FV ALLVIEW AW545M-144-545W | 1.7.3. | 12 | 2023
7023 | 15537/1 | 0 | DEJULUI/5 | BRANSAMENT APA-PE-DN25mm | 1.8.6. | 12 | 2024
7024 | 15539/1 | 0 | DEJULUI/20 | BRANSAMENT APA-PE-DN25mm | 1.8.6. | 12 | 2024
7025 | 15538 | 0 | DEJULUI/19 | BRANSAMENT APA-PE-DN25mm | 1.8.6. | 12 | 2024
7026 | 15540/1 | 0 | DEJULUI/22 | BRANSAMENT APA-PE-DN25mm | 1.8.6. | 12 | 2024
7027 | 15541/1 | 0 | VALENTINA BOSTINA/4 AP2 | BRANSAMENT APA-PE-DN25mm | 1.8.6. | 12 | 2024
7028 | 12673 | 0 | CULEGATORILOR/ | RETEA CANAL MENAJER PVC DN250mm | 1.8.7. | 6 | 2011
7029 | 12674 | 14 | CULEGATORILOR/2 B | RACORD CANAL MENAJER-PVC-DN160mm | 1.8.7. | 12 | 2024
7030 | 15543/1 | 1 | B.S.DELAVRANCEA/2 | RACORD CANAL PLUVIAL-PP PRAGMA-DN200mm | 1.8.7. | 12 | 2024
7031 | 15543/1 | 2 | B.S.DELAVRANCEA/4 | RACORD CANAL PLUVIAL-PP PRAGMA-DN200mm | 1.8.7. | 12 | 2024
7032 | 15543/1 | 3 | B.S.DELAVRANCEA/6 | RACORD CANAL PLUVIAL-PP PRAGMA-DN200mm | 1.8.7. | 12 | 2024
7033 | 15543/1 | 4 | B.S.DELAVRANCEA/8 | RACORD CANAL PLUVIAL-PP PRAGMA-DN200mm | 1.8.7. | 12 | 2024
7034 | 15543/1 | 5 | B.S.DELAVRANCEA/8 A | RACORD CANAL PLUVIAL-PP PRAGMA-DN200mm | 1.8.7. | 12 | 2024
7035 | 15543/1 | 6 | B.S.DELAVRANCEA/10 | RACORD CANAL PLUVIAL-PP PRAGMA-DN200mm | 1.8.7. | 12 | 2024
7036 | 15543/1 | 7 | B.S.DELAVRANCEA/12 | RACORD CANAL PLUVIAL-PP PRAGMA-DN200mm | 1.8.7. | 12 | 2024
7037 | 15543/1 | 8 | B.S.DELAVRANCEA/14 | RACORD CANAL PLUVIAL-PP PRAGMA-DN200mm | 1.8.7. | 12 | 2024
7038 | 15543/1 | 9 | B.S.DELAVRANCEA/16 | RACORD CANAL PLUVIAL-PP PRAGMA-DN200mm | 1.8.7. | 12 | 2024
7039 | 15543/1 | 10 | B.S.DELAVRANCEA/18 | RACORD CANAL PLUVIAL-PP PRAGMA-DN200mm | 1.8.7. | 12 | 2024
7040 | 15543/1 | 11 | B.S.DELAVRANCEA/20 | RACORD CANAL PLUVIAL-PP PRAGMA-DN200mm | 1.8.7. | 12 | 2024
7041 | 15543/1 | 12 | B.S.DELAVRANCEA/22 | RACORD CANAL PLUVIAL-PP PRAGMA-DN200mm | 1.8.7. | 12 | 2024
7042 | 15543/1 | 13 | B.S.DELAVRANCEA/22 A | RACORD CANAL PLUVIAL-PP PRAGMA-DN200mm | 1.8.7. | 12 | 2024
7043 | 15543/1 | 14 | B.S.DELAVRANCEA/24 | RACORD CANAL PLUVIAL-PP PRAGMA-DN200mm | 1.8.7. | 12 | 2024
7044 | 15543/1 | 15 | B.S.DELAVRANCEA/24 A | RACORD CANAL PLUVIAL-PP PRAGMA-DN200mm | 1.8.7. | 12 | 2024
7045 | 15543/1 | 16 | B.S.DELAVRANCEA/26 | RACORD CANAL PLUVIAL-PP PRAGMA-DN200mm | 1.8.7. | 12 | 2024
7046 | 15543/1 | 17 | B.S.DELAVRANCEA/28 | RACORD CANAL PLUVIAL-PP PRAGMA-DN200mm | 1.8.7. | 12 | 2024
7047 | 15543/1 | 18 | B.S.DELAVRANCEA/BLOC | RACORD CANAL PLUVIAL-PP PRAGMA-DN200mm | 1.8.7. | 12 | 2024
7048 | 15543/1 | 19 | B.S.DELAVRANCEA/BLOC | RACORD CANAL PLUVIAL-PP PRAGMA-DN200mm | 1.8.7. | 12 | 2024
7049 | 15543/1 | 20 | B.S.DELAVRANCEA/BLOC | RACORD CANAL PLUVIAL-PP PRAGMA-DN200mm | 1.8.7. | 12 | 2024
7050 | 15543/1 | 21 | B.S.DELAVRANCEA/30 | RACORD CANAL PLUVIAL-PP PRAGMA-DN200mm | 1.8.7. | 12 | 2024
7051 | 15543/1 | 22 | B.S.DELAVRANCEA/32 | RACORD CANAL PLUVIAL-PP PRAGMA-DN200mm | 1.8.7. | 12 | 2024
7052 | 15543/1 | 23 | B.S.DELAVRANCEA/34 | RACORD CANAL PLUVIAL-PP PRAGMA-DN200mm | 1.8.7. | 12 | 2024
7053 | 15543/1 | 24 | B.S.DELAVRANCEA/1 | RACORD CANAL PLUVIAL-PP PRAGMA-DN200mm | 1.8.7. | 12 | 2024
7054 | 15543/1 | 25 | B.S.DELAVRANCEA/1 A | RACORD CANAL PLUVIAL-PP PRAGMA-DN200mm | 1.8.7. | 12 | 2024
7055 | 15543/1 | 26 | B.S.DELAVRANCEA/3 | RACORD CANAL PLUVIAL-PP PRAGMA-DN200mm | 1.8.7. | 12 | 2024
7056 | 15543/1 | 27 | B.S.DELAVRANCEA/5 | RACORD CANAL PLUVIAL-PP PRAGMA-DN200mm | 1.8.7. | 12 | 2024
7057 | 15543/1 | 28 | B.S.DELAVRANCEA/7 | RACORD CANAL PLUVIAL-PP PRAGMA-DN200mm | 1.8.7. | 12 | 2024
7058 | 15543/1 | 29 | B.S.DELAVRANCEA/9 | RACORD CANAL PLUVIAL-PP PRAGMA-DN200mm | 1.8.7. | 12 | 2024
7059 | 15543/1 | 30 | B.S.DELAVRANCEA/11 | RACORD CANAL PLUVIAL-PP PRAGMA-DN200mm | 1.8.7. | 12 | 2024
7060 | 15543/1 | 31 | B.S.DELAVRANCEA/13 | RACORD CANAL PLUVIAL-PP PRAGMA-DN200mm | 1.8.7. | 12 | 2024
7061 | 15543/1 | 32 | B.S.DELAVRANCEA/15 | RACORD CANAL PLUVIAL-PP PRAGMA-DN200mm | 1.8.7. | 12 | 2024
7062 | 15543/1 | 33 | B.S.DELAVRANCEA/17 | RACORD CANAL PLUVIAL-PP PRAGMA-DN200mm | 1.8.7. | 12 | 2024
7063 | 15543/1 | 34 | B.S.DELAVRANCEA/19 | RACORD CANAL PLUVIAL-PP PRAGMA-DN200mm | 1.8.7. | 12 | 2024
7064 | 15543/1 | 35 | B.S.DELAVRANCEA/19 A | RACORD CANAL PLUVIAL-PP PRAGMA-DN200mm | 1.8.7. | 12 | 2024
7065 | 15543/1 | 36 | B.S.DELAVRANCEA/21 | RACORD CANAL PLUVIAL-PP PRAGMA-DN200mm | 1.8.7. | 12 | 2024
7066 | 15543/1 | 37 | B.S.DELAVRANCEA/23 | RACORD CANAL PLUVIAL-PP PRAGMA-DN200mm | 1.8.7. | 12 | 2024
7067 | 15543/1 | 38 | B.S.DELAVRANCEA/25 | RACORD CANAL PLUVIAL-PP PRAGMA-DN200mm | 1.8.7. | 12 | 2024
7068 | 15543/1 | 39 | B.S.DELAVRANCEA/27 | RACORD CANAL PLUVIAL-PP PRAGMA-DN200mm | 1.8.7. | 12 | 2024
7069 | 15543/1 | 40 | B.S.DELAVRANCEA/29 | RACORD CANAL PLUVIAL-PP PRAGMA-DN200mm | 1.8.7. | 12 | 2024
7070 | 15543/1 | 41 | B.S.DELAVRANCEA/31 | RACORD CANAL PLUVIAL-PP PRAGMA-DN200mm | 1.8.7. | 12 | 2024
7071 | 15543/1 | 42 | B.S.DELAVRANCEA/33 | RACORD CANAL PLUVIAL-PP PRAGMA-DN200mm | 1.8.7. | 12 | 2024
7072 | 15543/1 | 43 | B.S.DELAVRANCEA/35 | RACORD CANAL PLUVIAL-PP PRAGMA-DN200mm | 1.8.7. | 12 | 2024
7073 | 15543/1 | 44 | B.S.DELAVRANCEA/35 A | RACORD CANAL PLUVIAL-PP PRAGMA-DN200mm | 1.8.7. | 12 | 2024
7074 | 15543/1 | 45 | B.S.DELAVRANCEA/39 | RACORD CANAL PLUVIAL-PP PRAGMA-DN200mm | 1.8.7. | 12 | 2024
7075 | 15543/1 | 46 | B.S.DELAVRANCEA/41 | RACORD CANAL PLUVIAL-PP PRAGMA-DN200mm | 1.8.7. | 12 | 2024
7076 | 15544/1 | 0 | B.S.DELAVRANCEA/ | RETEA CANAL MENAJER PRAGMA-SN10-DN315mm | 1.8.7. | 12 | 2024
7077 | 15545/1 | 1 | B.S.DELAVRANCEA/2 | RACORD CANAL MENAJER-PP PRAGMA-DN160mm | 1.8.7. | 12 | 2024
7078 | 15545/1 | 2 | B.S.DELAVRANCEA/4 FACULTATE | RACORD CANAL MENAJER-PP PRAGMA-DN160mm | 1.8.7. | 12 | 2024
7079 | 15545/1 | 3 | B.S.DELAVRANCEA/6 | RACORD CANAL MENAJER-PP PRAGMA-DN160mm | 1.8.7. | 12 | 2024
7080 | 15545/1 | 4 | B.S.DELAVRANCEA/8 | RACORD CANAL MENAJER-PP PRAGMA-DN160mm | 1.8.7. | 12 | 2024
7081 | 15545/1 | 5 | B.S.DELAVRANCEA/8 A | RACORD CANAL MENAJER-PP PRAGMA-DN160mm | 1.8.7. | 12 | 2024
7082 | 15545/1 | 6 | B.S.DELAVRANCEA/10 | RACORD CANAL MENAJER-PP PRAGMA-DN160mm | 1.8.7. | 12 | 2024
7083 | 15545/1 | 7 | B.S.DELAVRANCEA/12 | RACORD CANAL MENAJER-PP PRAGMA-DN160mm | 1.8.7. | 12 | 2024
7084 | 15545/1 | 8 | B.S.DELAVRANCEA/14 | RACORD CANAL MENAJER-PP PRAGMA-DN160mm | 1.8.7. | 12 | 2024
7085 | 15545/1 | 9 | B.S.DELAVRANCEA/16 | RACORD CANAL MENAJER-PP PRAGMA-DN160mm | 1.8.7. | 12 | 2024
7086 | 15545/1 | 10 | B.S.DELAVRANCEA/18 | RACORD CANAL MENAJER-PP PRAGMA-DN160mm | 1.8.7. | 12 | 2024
7087 | 15545/1 | 11 | B.S.DELAVRANCEA/20 | RACORD CANAL MENAJER-PP PRAGMA-DN160mm | 1.8.7. | 12 | 2024
7088 | 15545/1 | 12 | B.S.DELAVRANCEA/22 | RACORD CANAL MENAJER-PP PRAGMA-DN160mm | 1.8.7. | 12 | 2024
7089 | 15545/1 | 13 | B.S.DELAVRANCEA/22 A | RACORD CANAL MENAJER-PP PRAGMA-DN160mm | 1.8.7. | 12 | 2024
7090 | 15545/1 | 14 | B.S.DELAVRANCEA/24 | RACORD CANAL MENAJER-PP PRAGMA-DN160mm | 1.8.7. | 12 | 2024
7091 | 15545/1 | 15 | B.S.DELAVRANCEA/24 A | RACORD CANAL MENAJER-PP PRAGMA-DN160mm | 1.8.7. | 12 | 2024
7092 | 15545/1 | 16 | B.S.DELAVRANCEA/26 | RACORD CANAL MENAJER-PP PRAGMA-DN160mm | 1.8.7. | 12 | 2024
7093 | 15545/1 | 17 | B.S.DELAVRANCEA/28 | RACORD CANAL MENAJER-PP PRAGMA-DN160mm | 1.8.7. | 12 | 2024
7094 | 15545/1 | 18 | B.S.DELAVRANCEA/BLOC | RACORD CANAL MENAJER-PP PRAGMA-DN160mm | 1.8.7. | 12 | 2024
7095 | 15545/1 | 19 | B.S.DELAVRANCEA/30 | RACORD CANAL MENAJER-PP PRAGMA-DN160mm | 1.8.7. | 12 | 2024
7096 | 15545/1 | 20 | B.S.DELAVRANCEA/32 | RACORD CANAL MENAJER-PP PRAGMA-DN160mm | 1.8.7. | 12 | 2024
7097 | 15545/1 | 21 | B.S.DELAVRANCEA/34 | RACORD CANAL MENAJER-PP PRAGMA-DN160mm | 1.8.7. | 12 | 2024
7098 | 15545/1 | 22 | B.S.DELAVRANCEA/1 | RACORD CANAL MENAJER-PP PRAGMA-DN160mm | 1.8.7. | 12 | 2024
7099 | 15545/1 | 23 | B.S.DELAVRANCEA/1 A | RACORD CANAL MENAJER-PP PRAGMA-DN160mm | 1.8.7. | 12 | 2024
7100 | 15545/1 | 24 | B.S.DELAVRANCEA/3 | RACORD CANAL MENAJER-PP PRAGMA-DN160mm | 1.8.7. | 12 | 2024
7101 | 15545/1 | 25 | B.S.DELAVRANCEA/5 | RACORD CANAL MENAJER-PP PRAGMA-DN160mm | 1.8.7. | 12 | 2024
7102 | 15545/1 | 26 | B.S.DELAVRANCEA/7 | RACORD CANAL MENAJER-PP PRAGMA-DN160mm | 1.8.7. | 12 | 2024
7103 | 15545/1 | 27 | B.S.DELAVRANCEA/9 | RACORD CANAL MENAJER-PP PRAGMA-DN160mm | 1.8.7. | 12 | 2024
7104 | 15545/1 | 28 | B.S.DELAVRANCEA/11 | RACORD CANAL MENAJER-PP PRAGMA-DN160mm | 1.8.7. | 12 | 2024
7105 | 15545/1 | 29 | B.S.DELAVRANCEA/13 | RACORD CANAL MENAJER-PP PRAGMA-DN160mm | 1.8.7. | 12 | 2024
7106 | 15545/1 | 30 | B.S.DELAVRANCEA/15 | RACORD CANAL MENAJER-PP PRAGMA-DN160mm | 1.8.7. | 12 | 2024
7107 | 15545/1 | 31 | B.S.DELAVRANCEA/17 | RACORD CANAL MENAJER-PP PRAGMA-DN160mm | 1.8.7. | 12 | 2024
7108 | 15545/1 | 32 | B.S.DELAVRANCEA/19 | RACORD CANAL MENAJER-PP PRAGMA-DN160mm | 1.8.7. | 12 | 2024
7109 | 15545/1 | 33 | B.S.DELAVRANCEA/19 A | RACORD CANAL MENAJER-PP PRAGMA-DN160mm | 1.8.7. | 12 | 2024
7110 | 15545/1 | 35 | B.S.DELAVRANCEA/23 | RACORD CANAL MENAJER-PP PRAGMA-DN160mm | 1.8.7. | 12 | 2024
7111 | 15545/1 | 36 | B.S.DELAVRANCEA/25 | RACORD CANAL MENAJER-PP PRAGMA-DN160mm | 1.8.7. | 12 | 2024
7112 | 15545/1 | 38 | B.S.DELAVRANCEA/29 | RACORD CANAL MENAJER-PP PRAGMA-DN160mm | 1.8.7. | 12 | 2024
7113 | 15545/1 | 39 | B.S.DELAVRANCEA/31 | RACORD CANAL MENAJER-PP PRAGMA-DN160mm | 1.8.7. | 12 | 2024
7114 | 15545/1 | 40 | B.S.DELAVRANCEA/33 | RACORD CANAL MENAJER-PP PRAGMA-DN160mm | 1.8.7. | 12 | 2024
7115 | 15545/1 | 41 | B.S.DELAVRANCEA/35 | RACORD CANAL MENAJER-PP PRAGMA-DN160mm | 1.8.7. | 12 | 2024
7116 | 15545/1 | 42 | B.S.DELAVRANCEA/35 A | RACORD CANAL MENAJER-PP PRAGMA-DN160mm | 1.8.7. | 12 | 2024
7117 | 15545/1 | 43 | B.S.DELAVRANCEA/39 | RACORD CANAL MENAJER-PP PRAGMA-DN160mm | 1.8.7. | 12 | 2024
7118 | 15545/1 | 44 | B.S.DELAVRANCEA/41 | RACORD CANAL MENAJER-PP PRAGMA-DN160mm | 1.8.7. | 12 | 2024
7119 | 15546/1 | 0 | B.S.DELAVRANCEA/ | RETEA APA-PEHD-DN110mm | 1.8.6. | 12 | 2024
7120 | 15547/1 | 1 | B.S.DELAVRANCEA/2 | BRANSAMENT APA-PEHD-DN25mm | 1.8.6. | 12 | 2024
7121 | 15547/1 | 2 | B.S.DELAVRANCEA/4 FACULTATE | BRANSAMENT APA-PEHD-DN25mm | 1.8.6. | 12 | 2024
7122 | 15547/1 | 3 | B.S.DELAVRANCEA/6 | BRANSAMENT APA-PEHD-DN25mm | 1.8.6. | 12 | 2024
7123 | 15547/1 | 4 | B.S.DELAVRANCEA/8 | BRANSAMENT APA-PEHD-DN25mm | 1.8.6. | 12 | 2024
7124 | 15547/1 | 5 | B.S.DELAVRANCEA/8 A | BRANSAMENT APA-PEHD-DN25mm | 1.8.6. | 12 | 2024
7125 | 15547/1 | 6 | B.S.DELAVRANCEA/10 | BRANSAMENT APA-PEHD-DN25mm | 1.8.6. | 12 | 2024
7126 | 15547/1 | 7 | B.S.DELAVRANCEA/12 | BRANSAMENT APA-PEHD-DN25mm | 1.8.6. | 12 | 2024
7127 | 15547/1 | 8 | B.S.DELAVRANCEA/14 | BRANSAMENT APA-PEHD-DN25mm | 1.8.6. | 12 | 2024
7128 | 15547/1 | 9 | B.S.DELAVRANCEA/16 | BRANSAMENT APA-PEHD-DN25mm | 1.8.6. | 12 | 2024
7129 | 15547/1 | 10 | B.S.DELAVRANCEA/18 | BRANSAMENT APA-PEHD-DN25mm | 1.8.6. | 12 | 2024
7130 | 15547/1 | 11 | B.S.DELAVRANCEA/20 | BRANSAMENT APA-PEHD-DN25mm | 1.8.6. | 12 | 2024
7131 | 15547/1 | 12 | B.S.DELAVRANCEA/22 | BRANSAMENT APA-PEHD-DN25mm | 1.8.6. | 12 | 2024
7132 | 15547/1 | 13 | B.S.DELAVRANCEA/22 A | BRANSAMENT APA-PEHD-DN25mm | 1.8.6. | 12 | 2024
7133 | 15547/1 | 14 | B.S.DELAVRANCEA/24 | BRANSAMENT APA-PEHD-DN25mm | 1.8.6. | 12 | 2024
7134 | 15547/1 | 15 | B.S.DELAVRANCEA/24 A | BRANSAMENT APA-PEHD-DN25mm | 1.8.6. | 12 | 2024
7135 | 15547/1 | 16 | B.S.DELAVRANCEA/26 | BRANSAMENT APA-PEHD-DN25mm | 1.8.6. | 12 | 2024
7136 | 15547/1 | 17 | B.S.DELAVRANCEA/28 | BRANSAMENT APA-PEHD-DN25mm | 1.8.6. | 12 | 2024
7137 | 15547/1 | 18 | B.S.DELAVRANCEA/BLOC | BRANSAMENT APA-PEHD-DN25mm | 1.8.6. | 12 | 2024
7138 | 15547/1 | 19 | B.S.DELAVRANCEA/30 | BRANSAMENT APA-PEHD-DN25mm | 1.8.6. | 12 | 2024
7139 | 15547/1 | 20 | B.S.DELAVRANCEA/32 | BRANSAMENT APA-PEHD-DN25mm | 1.8.6. | 12 | 2024
7140 | 15547/1 | 21 | B.S.DELAVRANCEA/34 | BRANSAMENT APA-PEHD-DN25mm | 1.8.6. | 12 | 2024
7141 | 15547/1 | 22 | B.S.DELAVRANCEA/1 | BRANSAMENT APA-PEHD-DN25mm | 1.8.6. | 12 | 2024
7142 | 15547/1 | 23 | B.S.DELAVRANCEA/1 A | BRANSAMENT APA-PEHD-DN25mm | 1.8.6. | 12 | 2024
7143 | 15547/1 | 24 | B.S.DELAVRANCEA/3 | BRANSAMENT APA-PEHD-DN25mm | 1.8.6. | 12 | 2024
7144 | 15547/1 | 25 | B.S.DELAVRANCEA/5 | BRANSAMENT APA-PEHD-DN25mm | 1.8.6. | 12 | 2024
7145 | 15547/1 | 26 | B.S.DELAVRANCEA/7 | BRANSAMENT APA-PEHD-DN25mm | 1.8.6. | 12 | 2024
7146 | 15547/1 | 27 | B.S.DELAVRANCEA/9 | BRANSAMENT APA-PEHD-DN25mm | 1.8.6. | 12 | 2024
7147 | 15547/1 | 28 | B.S.DELAVRANCEA/11 | BRANSAMENT APA-PEHD-DN25mm | 1.8.6. | 12 | 2024
7148 | 15547/1 | 29 | B.S.DELAVRANCEA/13 | BRANSAMENT APA-PEHD-DN25mm | 1.8.6. | 12 | 2024
7149 | 15547/1 | 30 | B.S.DELAVRANCEA/15 | BRANSAMENT APA-PEHD-DN25mm | 1.8.6. | 12 | 2024
7150 | 15547/1 | 31 | B.S.DELAVRANCEA/17 | BRANSAMENT APA-PEHD-DN25mm | 1.8.6. | 12 | 2024
7151 | 15547/1 | 32 | B.S.DELAVRANCEA/19 | BRANSAMENT APA-PEHD-DN25mm | 1.8.6. | 12 | 2024
7152 | 15547/1 | 33 | B.S.DELAVRANCEA/19 A | BRANSAMENT APA-PEHD-DN25mm | 1.8.6. | 12 | 2024
7153 | 15547/1 | 34 | B.S.DELAVRANCEA/21 | BRANSAMENT APA-PEHD-DN25mm | 1.8.6. | 12 | 2024
7154 | 15547/1 | 35 | B.S.DELAVRANCEA/23 | BRANSAMENT APA-PEHD-DN25mm | 1.8.6. | 12 | 2024
7155 | 15547/1 | 36 | B.S.DELAVRANCEA/25 | BRANSAMENT APA-PEHD-DN25mm | 1.8.6. | 12 | 2024
7156 | 15547/1 | 37 | B.S.DELAVRANCEA/27 | BRANSAMENT APA-PEHD-DN25mm | 1.8.6. | 12 | 2024
7157 | 15547/1 | 38 | B.S.DELAVRANCEA/29 | BRANSAMENT APA-PEHD-DN25mm | 1.8.6. | 12 | 2024
7158 | 15547/1 | 39 | B.S.DELAVRANCEA/31 | BRANSAMENT APA-PEHD-DN25mm | 1.8.6. | 12 | 2024
7159 | 15547/1 | 40 | B.S.DELAVRANCEA/33 | BRANSAMENT APA-PEHD-DN25mm | 1.8.6. | 12 | 2024
7160 | 15547/1 | 41 | B.S.DELAVRANCEA/35 | BRANSAMENT APA-PEHD-DN25mm | 1.8.6. | 12 | 2024
7161 | 15547/1 | 42 | B.S.DELAVRANCEA/35 A | BRANSAMENT APA-PEHD-DN25mm | 1.8.6. | 12 | 2024
7162 | 15547/1 | 44 | B.S.DELAVRANCEA/41 | BRANSAMENT APA-PEHD-DN25mm | 1.8.6. | 12 | 2024
7163 | 15545/1 | 34 | B.S.DELAVRANCEA/21 | RACORD CANAL MENAJER-PP PRAGMA-DN160mm | 1.8.7. | 12 | 2024
7164 | 15545/1 | 37 | B.S.DELAVRANCEA/27 | RACORD CANAL MENAJER-PP PRAGMA-DN160mm | 1.8.7. | 12 | 2024
7165 | 15547/1 | 43 | B.S.DELAVRANCEA/39 | BRANSAMENT APA-PEHD-DN25mm | 1.8.6. | 12 | 2024
7166 | 15542/1 | 1 | B.S.DELAVRANCEA/ | RETEA CANAL PLUVIAL-PRAGMA SN10-DN400mm | 1.8.7. | 12 | 2024
7167 | 15542/1 | 2 | B.S.DELAVRANCEA/ | RETEA CANAL PLUVIAL-PRAGMA SN10-DN400mm | 1.8.7. | 12 | 2024
7168 | 15463/1 | 0 | HORTENSIEI/ | RETEA DISTRIBUTIE APA-PE-DN110mm | 1.8.6. | 10 | 2024
7169 | 14894 | 0 | PIATA LIBERTATII/ | RETEA APA-PE 100 SDR 17-DN110mm | 1.8.6. | 7 | 2022
7170 | 15567/1 | 0 | DN 76/ | RETEA APA-PEHD-DN500mm | 1.8.6. | 8 | 2024
7171 | 15568/1 | 0 | DN 76/ | SENZOR DE TURBILITATE | 1.8.6. | 8 | 2024
7172 | 15569/1 | 0 | DN 76/ | RETEA APA-PEHD-DN110mm | 1.8.6. | 8 | 2024
7173 | 15570/1 | 0 | DN 76/ | RETEA APA-PEHD-DN160mm | 1.8.6. | 8 | 2024
7174 | 15571/1 | 0 | DN 76/SKI HOTEL | BRANSAMENT APA-PEHD-DN25mm | 1.8.6. | 8 | 2024
7175 | 15572/1 | 0 | DN 76/250 | BRANSAMENT APA-PEHD-DN25mm | 1.8.6. | 8 | 2024
7176 | 15573/1 | 0 | DIMITRIE CANTEMIR/ | RETEA APA-PEHD-DN250mm | 1.8.6. | 8 | 2024
7177 | 15574/1 | 0 | DIMITRIE CANTEMIR/ | RETEA APA-PEHD-DN160mm | 1.8.6. | 8 | 2024
7178 | 15575/1 | 0 | DIMITRIE CANTEMIR/ | RETEA APA-PEHD-DN110mm | 1.8.6. | 8 | 2024
7179 | 15576/1 | 1 | DIMITRIE CANTEMIR/STATIE CARBURANT | BRANSAMENT APA-PEHD-DN25mm | 1.8.6. | 8 | 2024
7180 | 15576/1 | 2 | DIMITRIE CANTEMIR/32 A | BRANSAMENT APA-PEHD-DN25mm | 1.8.6. | 8 | 2024
7181 | 15576/1 | 3 | DIMITRIE CANTEMIR/34 | BRANSAMENT APA-PEHD-DN25mm | 1.8.6. | 8 | 2024
7182 | 15576/1 | 4 | DIMITRIE CANTEMIR/36 | BRANSAMENT APA-PEHD-DN25mm | 1.8.6. | 8 | 2024
7183 | 15576/1 | 5 | DIMITRIE CANTEMIR/38 A | BRANSAMENT APA-PEHD-DN25mm | 1.8.6. | 8 | 2024
7184 | 15576/1 | 6 | DIMITRIE CANTEMIR/38 | BRANSAMENT APA-PEHD-DN25mm | 1.8.6. | 8 | 2024
7185 | 15576/1 | 7 | DIMITRIE CANTEMIR/40 | BRANSAMENT APA-PEHD-DN25mm | 1.8.6. | 8 | 2024
7186 | 15576/1 | 8 | DIMITRIE CANTEMIR/40 A | BRANSAMENT APA-PEHD-DN25mm | 1.8.6. | 8 | 2024
7187 | 15576/1 | 9 | DIMITRIE CANTEMIR/42 | BRANSAMENT APA-PEHD-DN25mm | 1.8.6. | 8 | 2024
7188 | 15576/1 | 10 | DIMITRIE CANTEMIR/44 | BRANSAMENT APA-PEHD-DN25mm | 1.8.6. | 8 | 2024
7189 | 15576/1 | 11 | DIMITRIE CANTEMIR/46 | BRANSAMENT APA-PEHD-DN25mm | 1.8.6. | 8 | 2024
7190 | 15576/1 | 12 | DIMITRIE CANTEMIR/48 | BRANSAMENT APA-PEHD-DN25mm | 1.8.6. | 8 | 2024
7191 | 15576/1 | 13 | DIMITRIE CANTEMIR/50 | BRANSAMENT APA-PEHD-DN25mm | 1.8.6. | 8 | 2024
7192 | 15576/1 | 14 | DIMITRIE CANTEMIR/56 | BRANSAMENT APA-PEHD-DN25mm | 1.8.6. | 8 | 2024
7193 | 15576/1 | 18 | DIMITRIE CANTEMIR/64 | BRANSAMENT APA-PEHD-DN25mm | 1.8.6. | 8 | 2024
7194 | 15576/1 | 19 | DIMITRIE CANTEMIR/66 | BRANSAMENT APA-PEHD-DN25mm | 1.8.6. | 8 | 2024
7195 | 15576/1 | 17 | DIMITRIE CANTEMIR/62 | BRANSAMENT APA-PEHD-DN25mm | 1.8.6. | 8 | 2024
7196 | 15576/1 | 16 | DIMITRIE CANTEMIR/60 | BRANSAMENT APA-PEHD-DN25mm | 1.8.6. | 8 | 2024
7197 | 15576/1 | 15 | DIMITRIE CANTEMIR/58 | BRANSAMENT APA-PEHD-DN25mm | 1.8.6. | 8 | 2024
7198 | 15576/1 | 20 | DIMITRIE CANTEMIR/68 | BRANSAMENT APA-PEHD-DN25mm | 1.8.6. | 8 | 2024
7199 | 15576/1 | 21 | DIMITRIE CANTEMIR/68 A | BRANSAMENT APA-PEHD-DN25mm | 1.8.6. | 8 | 2024
7200 | 15576/1 | 22 | DIMITRIE CANTEMIR/70 | BRANSAMENT APA-PEHD-DN25mm | 1.8.6. | 8 | 2024
7201 | 15576/1 | 23 | DIMITRIE CANTEMIR/72 | BRANSAMENT APA-PEHD-DN25mm | 1.8.6. | 8 | 2024
7202 | 15576/1 | 24 | DIMITRIE CANTEMIR/74 | BRANSAMENT APA-PEHD-DN25mm | 1.8.6. | 8 | 2024
7203 | 15576/1 | 25 | DIMITRIE CANTEMIR/78 | BRANSAMENT APA-PEHD-DN25mm | 1.8.6. | 8 | 2024
7204 | 15576/1 | 26 | DIMITRIE CANTEMIR/80 | BRANSAMENT APA-PEHD-DN25mm | 1.8.6. | 8 | 2024
7205 | 15576/1 | 27 | DIMITRIE CANTEMIR/POSTA | BRANSAMENT APA-PEHD-DN25mm | 1.8.6. | 8 | 2024
7206 | 15577/1 | 0 | DIMITRIE CANTEMIR/ | RETEA CANAL MENAJER-PVC-DN400mm | 1.8.7. | 8 | 2024
7207 | 15578/1 | 1 | DIMITRIE CANTEMIR/ELECTRICA | RACORD CANAL MENAJER-PVC-DN160mm | 1.8.7. | 8 | 2024
7208 | 15578/1 | 2 | DIMITRIE CANTEMIR/32 A | RACORD CANAL MENAJER-PVC-DN160mm | 1.8.7. | 8 | 2024
7209 | 15578/1 | 3 | DIMITRIE CANTEMIR/34 | RACORD CANAL MENAJER-PVC-DN160mm | 1.8.7. | 8 | 2024
7210 | 15578/1 | 4 | DIMITRIE CANTEMIR/36 | RACORD CANAL MENAJER-PVC-DN160mm | 1.8.7. | 8 | 2024
7211 | 15578/1 | 5 | DIMITRIE CANTEMIR/38 A | RACORD CANAL MENAJER-PVC-DN160mm | 1.8.7. | 8 | 2024
7212 | 15578/1 | 6 | DIMITRIE CANTEMIR/38 | RACORD CANAL MENAJER-PVC-DN160mm | 1.8.7. | 8 | 2024
7213 | 15578/1 | 7 | DIMITRIE CANTEMIR/40 | RACORD CANAL MENAJER-PVC-DN160mm | 1.8.7. | 8 | 2024
7214 | 15578/1 | 8 | DIMITRIE CANTEMIR/42 | RACORD CANAL MENAJER-PVC-DN160mm | 1.8.7. | 8 | 2024
7215 | 15578/1 | 9 | DIMITRIE CANTEMIR/44 | RACORD CANAL MENAJER-PVC-DN160mm | 1.8.7. | 8 | 2024
7216 | 15578/1 | 10 | DIMITRIE CANTEMIR/46 | RACORD CANAL MENAJER-PVC-DN160mm | 1.8.7. | 8 | 2024
7217 | 15578/1 | 11 | DIMITRIE CANTEMIR/48 | RACORD CANAL MENAJER-PVC-DN160mm | 1.8.7. | 8 | 2024
7218 | 15578/1 | 12 | DIMITRIE CANTEMIR/50 | RACORD CANAL MENAJER-PVC-DN160mm | 1.8.7. | 8 | 2024
7219 | 15578/1 | 13 | DIMITRIE CANTEMIR/56 | RACORD CANAL MENAJER-PVC-DN160mm | 1.8.7. | 8 | 2024
7220 | 15578/1 | 14 | DIMITRIE CANTEMIR/58 | RACORD CANAL MENAJER-PVC-DN160mm | 1.8.7. | 8 | 2024
7221 | 15578/1 | 15 | DIMITRIE CANTEMIR/60 | RACORD CANAL MENAJER-PVC-DN160mm | 1.8.7. | 8 | 2024
7222 | 15578/1 | 16 | DIMITRIE CANTEMIR/62 | RACORD CANAL MENAJER-PVC-DN160mm | 1.8.7. | 8 | 2024
7223 | 15578/1 | 17 | DIMITRIE CANTEMIR/64 | RACORD CANAL MENAJER-PVC-DN160mm | 1.8.7. | 8 | 2024
7224 | 15578/1 | 18 | DIMITRIE CANTEMIR/66 | RACORD CANAL MENAJER-PVC-DN160mm | 1.8.7. | 8 | 2024
7225 | 15578/1 | 19 | DIMITRIE CANTEMIR/68 | RACORD CANAL MENAJER-PVC-DN160mm | 1.8.7. | 8 | 2024
7226 | 15578/1 | 20 | DIMITRIE CANTEMIR/68 A | RACORD CANAL MENAJER-PVC-DN160mm | 1.8.7. | 8 | 2024
7227 | 15578/1 | 21 | DIMITRIE CANTEMIR/70 | RACORD CANAL MENAJER-PVC-DN160mm | 1.8.7. | 8 | 2024
7228 | 15578/1 | 22 | DIMITRIE CANTEMIR/72 | RACORD CANAL MENAJER-PVC-DN160mm | 1.8.7. | 8 | 2024
7229 | 15578/1 | 23 | DIMITRIE CANTEMIR/74 | RACORD CANAL MENAJER-PVC-DN160mm | 1.8.7. | 8 | 2024
7230 | 15578/1 | 24 | DIMITRIE CANTEMIR/78 | RACORD CANAL MENAJER-PVC-DN160mm | 1.8.7. | 8 | 2024
7231 | 15578/1 | 25 | DIMITRIE CANTEMIR/80 | RACORD CANAL MENAJER-PVC-DN160mm | 1.8.7. | 8 | 2024
7232 | 15579/1 | 0 | SEXTIL PUSCARIU/ | RETEA CANAL MENAJER-PVC-DN315mm | 1.8.7. | 8 | 2024
7233 | 15580/1 | 1 | SEXTIL PUSCARIU/30 A | RACORD CANAL MENAJER-PVC-DN160mm | 1.8.7. | 8 | 2024
7234 | 15580/1 | 2 | SEXTIL PUSCARIU/30 | RACORD CANAL MENAJER-PVC-DN160mm | 1.8.7. | 8 | 2024
7235 | 15580/1 | 3 | SEXTIL PUSCARIU/28 | RACORD CANAL MENAJER-PVC-DN160mm | 1.8.7. | 8 | 2024
7236 | 15580/1 | 4 | SEXTIL PUSCARIU/28 A | RACORD CANAL MENAJER-PVC-DN160mm | 1.8.7. | 8 | 2024
7237 | 15580/1 | 5 | SEXTIL PUSCARIU/26 | RACORD CANAL MENAJER-PVC-DN160mm | 1.8.7. | 8 | 2024
7238 | 15580/1 | 6 | SEXTIL PUSCARIU/24 | RACORD CANAL MENAJER-PVC-DN160mm | 1.8.7. | 8 | 2024
7239 | 15580/1 | 7 | SEXTIL PUSCARIU/22 | RACORD CANAL MENAJER-PVC-DN160mm | 1.8.7. | 8 | 2024
7240 | 15580/1 | 8 | SEXTIL PUSCARIU/20 | RACORD CANAL MENAJER-PVC-DN160mm | 1.8.7. | 8 | 2024
7241 | 15580/1 | 9 | SEXTIL PUSCARIU/16 | RACORD CANAL MENAJER-PVC-DN160mm | 1.8.7. | 8 | 2024
7242 | 15580/1 | 10 | SEXTIL PUSCARIU/14 | RACORD CANAL MENAJER-PVC-DN160mm | 1.8.7. | 8 | 2024
7243 | 15580/1 | 11 | SEXTIL PUSCARIU/12 | RACORD CANAL MENAJER-PVC-DN160mm | 1.8.7. | 8 | 2024
7244 | 15580/1 | 12 | SEXTIL PUSCARIU/188284 | RACORD CANAL MENAJER-PVC-DN160mm | 1.8.7. | 8 | 2024
7245 | 15580/1 | 13 | SEXTIL PUSCARIU/6 | RACORD CANAL MENAJER-PVC-DN160mm | 1.8.7. | 8 | 2023
7246 | 15580/1 | 14 | SEXTIL PUSCARIU/4 | RACORD CANAL MENAJER-PVC-DN160mm | 1.8.7. | 8 | 2024
7247 | 027424 | 2 | AUREL LAZAR/ | RETEA CANAL MENAJER-PVC-DN400mm | 1.8.7. | 8 | 2024
7248 | 15528 | 0 | MORII/ | RETEA CANAL MENAJER-PVC-DN315mm | 1.8.7. | 12 | 2024
7249 | 15526/1 | 0 | MORII/ | RETEA CANAL MENAJER-PVC-DN250mm | 1.8.7. | 12 | 2024